## ЗЦП
Приложение №1 к Объявлению № 36 о проведении закупа товаров «Медицинские изделия» способом запроса ценовых предложений от 17.02.23г.
|  |  | Перечень закупаемых товаров | Перечень закупаемых товаров
№ лота | Наименование закупаемых товаров, работ, услуг | Технические и качественные характеристика товаров, работ, услуг | Ед. изм. | Кол-во | Цена за ед., тенге | Общая сумма, тенге | Условия поставки (в соответствии с ИНКОТЕРМС 2000) | Срок поставки товара | Место поставки товара | Размер авансового платежа, %
1 | Антимикробная хирургическая пленка со встроенным в клеевой слой йодоформом для обеспечения асептики операционного поля.Разрезаемые антимикробные хирургические пленки. | Антимикробная хирургическая пленка со встроенным в клеевой слой йодоформом для обеспечения асептики операционного поля.Разрезаемые антимикробные хирургические пленки. | шт | 40 | 250 | 10000 | DDP пункт назначения | по заявке Заказчика в течение 5 (пяти) рабочих дней | по заявке Заказчика: г. Астана, район Есиль, проспект Туран, 32; г. Астана, район Есиль, ул. Сығанақ, 46. | 0
2 | Беруши противошумные детские/взрослые | Беруши противошумные детские/взрослые | шт | 1600 | 120 | 192000 | DDP пункт назначения | по заявке Заказчика в течение 5 (пяти) рабочих дней | по заявке Заказчика: г. Астана, район Есиль, проспект Туран, 32; г. Астана, район Есиль, ул. Сығанақ, 46. | 0
3 | Бинт иммобилизирующий, размер 5,0 см х 120 м | Бинт иммобилизирующий, размер 5,0 см х 120 м лёгкие, прочные, пористые, воздухопроницаемые, водостойкие и рентгенопрозрачные. | шт | 7 | 5650 | 39550 | DDP пункт назначения | по заявке Заказчика в течение 5 (пяти) рабочих дней | по заявке Заказчика: г. Астана, район Есиль, проспект Туран, 32; г. Астана, район Есиль, ул. Сығанақ, 46. | 0
4 | Бинт н/с 7х14 см | Бинт марлевый, нестерильный, размер 7х14 см. | шт | 7000 | 91.32 | 639240 | DDP пункт назначения | по заявке Заказчика в течение 5 (пяти) рабочих дней | по заявке Заказчика: г. Астана, район Есиль, проспект Туран, 32; г. Астана, район Есиль, ул. Сығанақ, 46. | 0
5 | Бинт н/с 5х10 см | Бинт марлевый, нестерильный, размер 5х10 см. | шт | 1000 | 47.02 | 47020 | DDP пункт назначения | по заявке Заказчика в течение 5 (пяти) рабочих дней | по заявке Заказчика: г. Астана, район Есиль, проспект Туран, 32; г. Астана, район Есиль, ул. Сығанақ, 46. | 0
6 | Бинт стер. 7х14 см | Бинт марлевый, стерильный, размер 7х14 см. | шт | 1600 | 100.84 | 161344 | DDP пункт назначения | по заявке Заказчика в течение 5 (пяти) рабочих дней | по заявке Заказчика: г. Астана, район Есиль, проспект Туран, 32; г. Астана, район Есиль, ул. Сығанақ, 46. | 0
7 | Бинт стер. 5х10 см | Бинт марлевый, стерильный, размер 5х10 см. | шт | 800 | 61 | 48800 | DDP пункт назначения | по заявке Заказчика в течение 5 (пяти) рабочих дней | по заявке Заказчика: г. Астана, район Есиль, проспект Туран, 32; г. Астана, район Есиль, ул. Сығанақ, 46. | 0
8 | Бинт эластичный, 5,0 мм х 120 мм | Бинт эластичный медицинский, размер 5.0 х 120 мм, средней растяжимости. | шт | 50 | 1800 | 90000 | DDP пункт назначения | по заявке Заказчика в течение 5 (пяти) рабочих дней | по заявке Заказчика: г. Астана, район Есиль, проспект Туран, 32; г. Астана, район Есиль, ул. Сығанақ, 46. | 0
9 | Бинт эластичный, 5,0 мм х 80,0 мм | Бинт эластичный медицинский, размер 5.0 х 80 мм, средней растяжимости. | шт | 50 | 670 | 33500 | DDP пункт назначения | по заявке Заказчика в течение 5 (пяти) рабочих дней | по заявке Заказчика: г. Астана, район Есиль, проспект Туран, 32; г. Астана, район Есиль, ул. Сығанақ, 46. | 0
10 | Валик круглый, диаметр 15 см, длина 42 см | Валик круглый, диаметр 15 см, длина 42 см | шт | 1 | 3500 | 3500 | DDP пункт назначения | по заявке Заказчика в течение 5 (пяти) рабочих дней | по заявке Заказчика: г. Астана, район Есиль, проспект Туран, 32; г. Астана, район Есиль, ул. Сығанақ, 46. | 0
11 | Валик под шею, диаметр 9 см, ширина 24 см, длина 36 см | Валик под шею, диаметр 9 см, ширина 24 см, длина 36 см | шт | 1 | 3500 | 3500 | DDP пункт назначения | по заявке Заказчика в течение 5 (пяти) рабочих дней | по заявке Заказчика: г. Астана, район Есиль, проспект Туран, 32; г. Астана, район Есиль, ул. Сығанақ, 46. | 0
12 | Валик полукруглый, высота 11 см., длина 31см | Валик полукруглый, высота 11 см., длина 31см | шт | 1 | 3500 | 3500 | DDP пункт назначения | по заявке Заказчика в течение 5 (пяти) рабочих дней | по заявке Заказчика: г. Астана, район Есиль, проспект Туран, 32; г. Астана, район Есиль, ул. Сығанақ, 46. | 0
13 | Воздуховод педиатрический | Воздуховод педиатрический, стерильный, одноразового применения от 0 до 1 года. | шт | 8 | 550 | 4400 | DDP пункт назначения | по заявке Заказчика в течение 5 (пяти) рабочих дней | по заявке Заказчика: г. Астана, район Есиль, проспект Туран, 32; г. Астана, район Есиль, ул. Сығанақ, 46. | 0
14 | Воздуховод №0 | Воздуховод с мягким атравматичным термопластическим синтетическим загубником, наконечником и вставкой, размер 0 (3,5 см), цвет: розовый. | шт | 10 | 238 | 2380 | DDP пункт назначения | по заявке Заказчика в течение 5 (пяти) рабочих дней | по заявке Заказчика: г. Астана, район Есиль, проспект Туран, 32; г. Астана, район Есиль, ул. Сығанақ, 46. | 0
15 | Воздуховод №1 | Воздуховод с мягким атравматичным термопластическим синтетическим наконечником и вставкой, размер 1 (6,5 см), цвет: белый. | шт | 1980 | 300 | 594000 | DDP пункт назначения | по заявке Заказчика в течение 5 (пяти) рабочих дней | по заявке Заказчика: г. Астана, район Есиль, проспект Туран, 32; г. Астана, район Есиль, ул. Сығанақ, 46. | 0
16 | Воздуховод №2 | Воздуховод с мягким атравматичным термопластическим синтетическим загубником, наконечником и вставкой, размер 2 (8 см), цвет: зелёный. | шт | 2880 | 313.5 | 902880 | DDP пункт назначения | по заявке Заказчика в течение 5 (пяти) рабочих дней | по заявке Заказчика: г. Астана, район Есиль, проспект Туран, 32; г. Астана, район Есиль, ул. Сығанақ, 46. | 0
17 | Воздуховод №3 | Для кислородной и аэрозольно увлажняющей терапии, размер №3,0. | шт | 42 | 300 | 12600 | DDP пункт назначения | по заявке Заказчика в течение 5 (пяти) рабочих дней | по заявке Заказчика: г. Астана, район Есиль, проспект Туран, 32; г. Астана, район Есиль, ул. Сығанақ, 46. | 0
18 | Воздуховод №4 | Воздуховод с мягким атравматичным термопластическим синтетическим загубником, наконечником и вставкой, размер 4 (10см), цвет: красный. | шт | 50 | 300 | 15000 | DDP пункт назначения | по заявке Заказчика в течение 5 (пяти) рабочих дней | по заявке Заказчика: г. Астана, район Есиль, проспект Туран, 32; г. Астана, район Есиль, ул. Сығанақ, 46. | 0
19 | Воздуховод № 5 | Воздуховод одноразового применения, размер 5, цвет – синий. | шт | 50 | 300 | 15000 | DDP пункт назначения | по заявке Заказчика в течение 5 (пяти) рабочих дней | по заявке Заказчика: г. Астана, район Есиль, проспект Туран, 32; г. Астана, район Есиль, ул. Сығанақ, 46. | 0
20 | Губка гемостатическая. Размер 5,0 см х 7,5 см. | Стерильный местный рассасывающийся гемостатический монокомпонентный материал для остановки капиллярных, венозных и слабых артериальных кровотечений. Представляет собой стерильную абсорбируемую вязаную ткань сетчатого плетения, изготовленную путем контролируемого окисления регенерированной целлюлозы, позволяющей моделировать размер и форму фрагмента. При контакте материала с кровью создается кислая среда (РН 2,5-3), которая усиливает его гемостатические свойства. Благодаря кислотному уровеню pH создается неблагоприятная среда для роста и развития подавляющего количества микроорганизмов: обладает доказанным бактерицидным эффектом против 5 основных штаммов патогенов, вызывающих нозокомиальные инфекции (устойчивый к метициллину Золотистый стафилококк, устойчивый к метициллину Золотистый стафилококк, устойчивый к ванкомицину Enterococcus faecium, Escherichia coli and Pseudomonas aeruginosa, а также против широкого спектра грамположительных и грамотрицательных микроорганизмов включая другие антибиотикоустойчивые штаммы MRSA, MRSE, PRSP, VRE. Прочность на разрыв гемостатического материала в заводской упаковке и влажной среде не должна существенно различаться (более чем в 2 раза) в течение нескольких минут, что гарантирует хирургу возможность репозиционирования продукта без разрыва материала. Возможность проведения электрокоагуляции через ткань гемостатика. Размер не менее 5,0 см х 7,5 см. | шт | 100 | 13563.67 | 1356367 | DDP пункт назначения | по заявке Заказчика в течение 5 (пяти) рабочих дней | по заявке Заказчика: г. Астана, район Есиль, проспект Туран, 32; г. Астана, район Есиль, ул. Сығанақ, 46. | 0
21 | Гемостатическая губка, 5x7,5 см | Нетканый многослойный материал из окисленной регенерированной целлюлозы Хирургический 5x7,5 см | шт | 88 | 6975 | 613800 | DDP пункт назначения | по заявке Заказчика в течение 5 (пяти) рабочих дней | по заявке Заказчика: г. Астана, район Есиль, проспект Туран, 32; г. Астана, район Есиль, ул. Сығанақ, 46. | 0
22 | Гемостатическая губка, размер 2,5х5см | Гемостатическая губка, нетканый многослойный материал из окисленной регенерированной целлюлозы, стерильная Хирургический размерами 2,5х5см. | шт | 100 | 18112 | 1811200 | DDP пункт назначения | по заявке Заказчика в течение 5 (пяти) рабочих дней | по заявке Заказчика: г. Астана, район Есиль, проспект Туран, 32; г. Астана, район Есиль, ул. Сығанақ, 46. | 0
23 | Губка гемостатическая, размер 4см х 4см, толщина 5 мм. | Гемостатическая, антимикробная, водорастворимая | шт | 20 | 36035.4 | 720708 | DDP пункт назначения | по заявке Заказчика в течение 5 (пяти) рабочих дней | по заявке Заказчика: г. Астана, район Есиль, проспект Туран, 32; г. Астана, район Есиль, ул. Сығанақ, 46. | 0
24 | Гастростомическая низкопрофильная питательная трубка d=12Fr | Гастростомическая низкопрофильная питательная трубка d=12Fr | шт | 3 | 32500 | 97500 | DDP пункт назначения | по заявке Заказчика в течение 5 (пяти) рабочих дней | по заявке Заказчика: г. Астана, район Есиль, проспект Туран, 32; г. Астана, район Есиль, ул. Сығанақ, 46. | 0
25 | Гастростомическая низкопрофильная питательная трубка d=14Fr | Трубка низкопрофильная гастростомическая питательная с антирефлюксным клапаном, портом для введения питания и(или) лекарств, высоконадежной фиксацией крышечки порта для предотвращения спонтанного открытия трубки и протекания, с «утопленным» атравматичным внутрижелудочным кончиком конической формы, с раздувающимся силиконовым баллоном объемом 5 мл для фиксации на внутрижелудочном кончике трубки, диаметром 14 Fr. В набор входит: 1. Низкопрофильная гастростомическая питательная трубка - 1 шт. 2. Удлинительный набор (трубка) для непрерывного питания с прямоугольным разъемом SECUR-LOK, 2-портовой Y-образной бифуркацией и зажимом; длина трубки - 30.5 см (12 дюймов) - 1 шт. 3. Удлинительный набор (трубка) для болюсного питания с наконечником под катетер, прямым разъемом SECUR-LOK и зажимом; длина трубки - 30.5 см (12 дюймов) - 1 шт. 4. Шприц 6 мл - 1 шт. 5. Шприц 35 мл с наконечником под катетер - 1 шт. 6. Марлевые прокладки - 4 шт. 7. Инструкция по применению - 1 шт. 8. Инструкция по уходу за пациентом - 1 шт. | шт | 4 | 138000 | 552000 | DDP пункт назначения | по заявке Заказчика в течение 5 (пяти) рабочих дней | по заявке Заказчика: г. Астана, район Есиль, проспект Туран, 32; г. Астана, район Есиль, ул. Сығанақ, 46. | 0
26 | Гастростомическая низкопрофильная питательная трубка d=16Fr | Трубка низкопрофильная гастростомическая питательная с антирефлюксным клапаном, портом для введения питания и(или) лекарств, высоконадежной фиксацией крышечки порта для предотвращения спонтанного открытия трубки и протекания, с «утопленным» атравматичным внутрижелудочным кончиком конической формы, с раздувающимся силиконовым баллоном объемом 5 мл для фиксации на внутрижелудочном кончике трубки, диаметром 16 Fr. Материал - медицинский силикон, не содержащий латекс и диэтилгексилфталат. Стерилизовано этиленоксидом. В набор входит: 1. Низкопрофильная гастростомическая питательная трубка - 1 шт. 2. Удлинительный набор (трубка) для непрерывного питания с прямоугольным разъемом SECUR-LOK, 2-портовой Y-образной бифуркацией и зажимом; длина трубки - 30.5 см (12 дюймов) - 1 шт. 3. Удлинительный набор (трубка) для болюсного питания с наконечником под катетер, прямым разъемом SECUR-LOK и зажимом; длина трубки - 30.5 см (12 дюймов) - 1 шт. 4. Шприц 6 мл - 1 шт. 5. Шприц 35 мл с наконечником под катетер - 1 шт. 6. Марлевые прокладки - 4 шт. 7. Инструкция по применению - 1 шт. 8. Инструкция по уходу за пациентом - 1 шт. | шт | 2 | 136600 | 273200 | DDP пункт назначения | по заявке Заказчика в течение 5 (пяти) рабочих дней | по заявке Заказчика: г. Астана, район Есиль, проспект Туран, 32; г. Астана, район Есиль, ул. Сығанақ, 46. | 0
27 | Гель абразивный | Гель абразивный гель - предназначен для подготовки кожи перед постановкой электродов, улучшает запись ЭЭГ за счет снижения сопротивления кожи. | фл. | 30 | 12060 | 361800 | DDP пункт назначения | по заявке Заказчика в течение 5 (пяти) рабочих дней | по заявке Заказчика: г. Астана, район Есиль, проспект Туран, 32; г. Астана, район Есиль, ул. Сығанақ, 46. | 0
28 | Гель для УЗИ 250мл | Гель для ультразвуковых исследований, высокой вязкости А, В, во флаконе 250 мл | фл. | 1000 | 444.39 | 444390 | DDP пункт назначения | по заявке Заказчика в течение 5 (пяти) рабочих дней | по заявке Заказчика: г. Астана, район Есиль, проспект Туран, 32; г. Астана, район Есиль, ул. Сығанақ, 46. | 0
29 | Гель для УЗИ 5л. | Гель для ультразвуковых исследований высокой вязкости А, В, во флаконе 5 л | фл. | 30 | 3256.25 | 97687.5 | DDP пункт назначения | по заявке Заказчика в течение 5 (пяти) рабочих дней | по заявке Заказчика: г. Астана, район Есиль, проспект Туран, 32; г. Астана, район Есиль, ул. Сығанақ, 46. | 0
30 | Гель электродный | Гель электродный контактный, для электрофизиологических исследований и электростимуляции во флаконах 250 гр. | фл. | 1 | 300 | 300 | DDP пункт назначения | по заявке Заказчика в течение 5 (пяти) рабочих дней | по заявке Заказчика: г. Астана, район Есиль, проспект Туран, 32; г. Астана, район Есиль, ул. Сығанақ, 46. | 0
31 | Губка гемостатическая абсорбирующая желатиновая рассасывающаяся стерильная для носа 80*0,5 мм | Губка гемостатическая абсорбирующая желатиновая рассасывающаяся стерильная для носа 80*0,5 мм | шт | 40 | 36035 | 1441400 | DDP пункт назначения | по заявке Заказчика в течение 5 (пяти) рабочих дней | по заявке Заказчика: г. Астана, район Есиль, проспект Туран, 32; г. Астана, район Есиль, ул. Сығанақ, 46. | 0
32 | Губка гемостатическая абсорбирующая желатиновая рассасывающаяся стерильная для носа 80*0,7 мм | Губка гемостатическая абсорбирующая желатиновая рассасывающаяся стерильная для носа 80*0,7 мм | шт | 15 | 18000 | 270000 | DDP пункт назначения | по заявке Заказчика в течение 5 (пяти) рабочих дней | по заявке Заказчика: г. Астана, район Есиль, проспект Туран, 32; г. Астана, район Есиль, ул. Сығанақ, 46. | 0
33 | Губка гемостатическая для эмболизации | Губка гемостатическая желатиновая, размер 8х5х1 см. | шт | 15 | 3200 | 48000 | DDP пункт назначения | по заявке Заказчика в течение 5 (пяти) рабочих дней | по заявке Заказчика: г. Астана, район Есиль, проспект Туран, 32; г. Астана, район Есиль, ул. Сығанақ, 46. | 0
34 | Зонд желудочный №17 | Зонд желудочный, размер № 17 | шт | 108 | 669.41 | 72296.28 | DDP пункт назначения | по заявке Заказчика в течение 5 (пяти) рабочих дней | по заявке Заказчика: г. Астана, район Есиль, проспект Туран, 32; г. Астана, район Есиль, ул. Сығанақ, 46. | 0
35 | Зонд желудочный № 26 | стерильный, одноразовый размер № 26 | шт | 50 | 669.41 | 33470.5 | DDP пункт назначения | по заявке Заказчика в течение 5 (пяти) рабочих дней | по заявке Заказчика: г. Астана, район Есиль, проспект Туран, 32; г. Астана, район Есиль, ул. Сығанақ, 46. | 0
36 | Зонд желудочный № 28 | стерильный, одноразовый размер № 28 | шт | 50 | 669.41 | 33470.5 | DDP пункт назначения | по заявке Заказчика в течение 5 (пяти) рабочих дней | по заявке Заказчика: г. Астана, район Есиль, проспект Туран, 32; г. Астана, район Есиль, ул. Сығанақ, 46. | 0
37 | Зонд желудочный № 32 | стерильный, одноразовый размер № 32 | шт | 10 | 669.41 | 6694.1 | DDP пункт назначения | по заявке Заказчика в течение 5 (пяти) рабочих дней | по заявке Заказчика: г. Астана, район Есиль, проспект Туран, 32; г. Астана, район Есиль, ул. Сығанақ, 46. | 0
38 | Зонд Блэкмора для остановки кровотечения из варикозно-расширенных вен пищевода | Зонд Блэкмора для остановки кровотечения из варикозно-расширенных вен пищевода | шт | 10 | 22245 | 222450 | DDP пункт назначения | по заявке Заказчика в течение 5 (пяти) рабочих дней | по заявке Заказчика: г. Астана, район Есиль, проспект Туран, 32; г. Астана, район Есиль, ул. Сығанақ, 46. | 0
39 | Датчик для измерения инвазивного артериального давления для монитора | Датчик для измерения инвазивного артериального давления двухканальный | шт | 40 | 11200 | 448000 | DDP пункт назначения | по заявке Заказчика в течение 5 (пяти) рабочих дней | по заявке Заказчика: г. Астана, район Есиль, проспект Туран, 32; г. Астана, район Есиль, ул. Сығанақ, 46. | 0
40 | Датчики пульсоксиметрии неонатальные | Датчики пульсоксиметрии неонатальные, одноразовые с технологией для инкубаторов Атом | шт | 20 | 13500 | 270000 | DDP пункт назначения | по заявке Заказчика в течение 5 (пяти) рабочих дней | по заявке Заказчика: г. Астана, район Есиль, проспект Туран, 32; г. Астана, район Есиль, ул. Сығанақ, 46. | 0
41 | Двухпросветный периферически вводимый катетер (2Fr / 24 G) | Двухпросветный рентгеноконтрастный полиуретановый сосудистый катетер для недоношенных детей и новорожденных, которым требуются длительные инфузии. Для введения используется игла Майкрофлеш : Внутренняя игла имеет латеральное отверстие и прозрачную оболочку для раннего выявления обратного тока крови. Также имеет рентгеноконтрастную полосу. Ребристые крылья предотвращают проскальзывание пальцев при продвижении или разделения канюли. Двухпросветный катетер позволяет одновременное введение несовместимых лекарств или растворов, сохраняет целостность периферийных вен, исключает повреждения, к которым могли привести многократные проколы. Сантиметровая градуировка и черная маркировка дистальной части, позволяет визуализировать длину введеного катетера, и также помогает определить полный вывод катетера из тела ребенка. Цветная раскраска втулок (переходников) для четкого различения вливаний. -1 полиуретановый катетер Длина 30 см / Диаметр 24G / 2Fr (2* 0,2-0,6 мм) Вместительность каждого просвета по 0,2 мл Скорость потока каждого просвета по 1,45 мл/мин -1 игла - интродьюсер Майкрофлеш: Диаметр 20G / 1,0мм наружный диаметр Длина 21 мм Кратность упаковки 10 шт | шт | 15 | 35000 | 525000 | DDP пункт назначения | по заявке Заказчика в течение 5 (пяти) рабочих дней | по заявке Заказчика: г. Астана, район Есиль, проспект Туран, 32; г. Астана, район Есиль, ул. Сығанақ, 46. | 0
42 | Жгуты одноразовые | Жгут одноразовый из синтетического каучука, без латекса - Размер не более 48*2,5 см (1 рулон х 25 кусков, разделенных перфорацией). В упаковке – 1 рулон (25 кусков) в картонном контейнере | уп | 300 | 1480 | 444000 | DDP пункт назначения | по заявке Заказчика в течение 5 (пяти) рабочих дней | по заявке Заказчика: г. Астана, район Есиль, проспект Туран, 32; г. Астана, район Есиль, ул. Сығанақ, 46. | 0
43 | Закрытая аспирационная система на эндотрахеальную трубку d – 3,0 | Закрытая аспирационная система на эндотрахеальную трубку d – 3,0 | шт | 50 | 2000 | 100000 | DDP пункт назначения | по заявке Заказчика в течение 5 (пяти) рабочих дней | по заявке Заказчика: г. Астана, район Есиль, проспект Туран, 32; г. Астана, район Есиль, ул. Сығанақ, 46. | 0
44 | Закрытая аспирационная система на эндотрахеальную трубку d – 3,5 | Закрытая аспирационная система на эндотрахеальную трубку d – 3,5 | шт | 50 | 2000 | 100000 | DDP пункт назначения | по заявке Заказчика в течение 5 (пяти) рабочих дней | по заявке Заказчика: г. Астана, район Есиль, проспект Туран, 32; г. Астана, район Есиль, ул. Сығанақ, 46. | 0
45 | Закрытая аспирационная система на эндотрахеальную трубку d – 4,0 | Закрытая аспирационная система на эндотрахеальную трубку d – 4,1 | шт | 50 | 2000 | 100000 | DDP пункт назначения | по заявке Заказчика в течение 5 (пяти) рабочих дней | по заявке Заказчика: г. Астана, район Есиль, проспект Туран, 32; г. Астана, район Есиль, ул. Сығанақ, 46. | 0
46 | Зонд для интубации кишечника по Шалькову | Зонд для интубации кишечника по Шалькову | шт | 10 | 260 | 2600 | DDP пункт назначения | по заявке Заказчика в течение 5 (пяти) рабочих дней | по заявке Заказчика: г. Астана, район Есиль, проспект Туран, 32; г. Астана, район Есиль, ул. Сығанақ, 46. | 0
47 | Игла | Игла для аспирации Kitazato OPU 17G 800 мм, длина 350 мм. | шт | 70 | 10800 | 756000 | DDP пункт назначения | по заявке Заказчика в течение 5 (пяти) рабочих дней | по заявке Заказчика: г. Астана, район Есиль, проспект Туран, 32; г. Астана, район Есиль, ул. Сығанақ, 46. | 0
48 | Иглы к шприц-ручке 29G (0.33Х12.7мм) | Иглы к шприц-ручке 29G (0.33Х12.7мм) | шт | 160 | 157 | 25120 | DDP пункт назначения | по заявке Заказчика в течение 5 (пяти) рабочих дней | по заявке Заказчика: г. Астана, район Есиль, проспект Туран, 32; г. Астана, район Есиль, ул. Сығанақ, 46. | 0
49 | Игла биопсийная для трепанобиопсии, калибр (G)-8, длина 15 см | Игла для трепанобиопсии костной ткани, калибр (G)-8, длина 15 см. | шт | 60 | 10500 | 630000 | DDP пункт назначения | по заявке Заказчика в течение 5 (пяти) рабочих дней | по заявке Заказчика: г. Астана, район Есиль, проспект Туран, 32; г. Астана, район Есиль, ул. Сығанақ, 46. | 0
50 | Игла биопсийная. Размер калибра (G) 16, длина 20 см | Игла биопсийная, урологическая для пистолета Gallini, размер калибра (G) 16, длина 20 см, стерильная, одноразовая | шт | 15 | 6500 | 97500 | DDP пункт назначения | по заявке Заказчика в течение 5 (пяти) рабочих дней | по заявке Заказчика: г. Астана, район Есиль, проспект Туран, 32; г. Астана, район Есиль, ул. Сығанақ, 46. | 0
51 | Игла Губера размерами 20 G 20 mm инфузионный набор с прямоугольной иглой | Игла Губера размерами 20 G 20 mm инфузионный набор с прямоугольной иглой. | шт | 50 | 4650 | 232500 | DDP пункт назначения | по заявке Заказчика в течение 5 (пяти) рабочих дней | по заявке Заказчика: г. Астана, район Есиль, проспект Туран, 32; г. Астана, район Есиль, ул. Сығанақ, 46. | 0
52 | Игла для биопсии | Игла для биопсии для инструмента Pro-Mag TM Ultra, размеры 14, 16, 18, 20 Ga X 10, 12, 16, 20, 25, 30 см., столбик забираемого биоптата не менее 19 мм. | шт | 60 | 7500 | 450000 | DDP пункт назначения | по заявке Заказчика в течение 5 (пяти) рабочих дней | по заявке Заказчика: г. Астана, район Есиль, проспект Туран, 32; г. Астана, район Есиль, ул. Сығанақ, 46. | 0
53 | Игла калибр (G)-13, длина 7 см. | Игла биопсийная для трепанобиопсии | шт | 30 | 15900 | 477000 | DDP пункт назначения | по заявке Заказчика в течение 5 (пяти) рабочих дней | по заявке Заказчика: г. Астана, район Есиль, проспект Туран, 32; г. Астана, район Есиль, ул. Сығанақ, 46. | 0
54 | Игла для периферического доступа, 20 мм 20 G | Игла для периферического доступа, размер стерильная игла-бабочка, однократного применения, 20 мм 20 G. | шт | 500 | 68 | 34000 | DDP пункт назначения | по заявке Заказчика в течение 5 (пяти) рабочих дней | по заявке Заказчика: г. Астана, район Есиль, проспект Туран, 32; г. Астана, район Есиль, ул. Сығанақ, 46. | 0
55 | Игла для спинальной анестезии, размер G18 (1.3х88 мм) | Игла для спинальной анестезии, размер G18 (1.3х88 мм). | шт | 550 | 827.5 | 455125 | DDP пункт назначения | по заявке Заказчика в течение 5 (пяти) рабочих дней | по заявке Заказчика: г. Астана, район Есиль, проспект Туран, 32; г. Астана, район Есиль, ул. Сығанақ, 46. | 0
56 | Игла для спинальной анестезии, размер G20 (0.9х88 мм) | Игла для спинальной анестезии, размер G20 (0.9х88 мм). | шт | 800 | 840 | 672000 | DDP пункт назначения | по заявке Заказчика в течение 5 (пяти) рабочих дней | по заявке Заказчика: г. Астана, район Есиль, проспект Туран, 32; г. Астана, район Есиль, ул. Сығанақ, 46. | 0
57 | Игла для спинальной анестезии, размер G22 (0.7х88 мм) | Игла для спинальной анестезии, размер G22 (0.7х88 мм). | шт | 1500 | 748.25 | 1122375 | DDP пункт назначения | по заявке Заказчика в течение 5 (пяти) рабочих дней | по заявке Заказчика: г. Астана, район Есиль, проспект Туран, 32; г. Астана, район Есиль, ул. Сығанақ, 46. | 0
58 | Игла для спинальной анестезии, размер G27 (0.42x120 мм) | Игла для спинальной анестезии, размер G27 (0.42x120 мм). | шт | 50 | 2024.99 | 101249.5 | DDP пункт назначения | по заявке Заказчика в течение 5 (пяти) рабочих дней | по заявке Заказчика: г. Астана, район Есиль, проспект Туран, 32; г. Астана, район Есиль, ул. Сығанақ, 46. | 0
59 | Игла для спинномозговой анестезии и люмбальной пункции G 27 x 3½" 0.42 x 88 мм | Игла для спинномозговой анестезии и люмбальной пункции с заточкой "Карандаш", G 27 x 3½" 0.42 x 88 мм, боковое отверстие, прозрачный павильон-призма для идентификации СМЖ, (серый). | шт | 1100 | 2726.62 | 2999282 | DDP пункт назначения | по заявке Заказчика в течение 5 (пяти) рабочих дней | по заявке Заказчика: г. Астана, район Есиль, проспект Туран, 32; г. Астана, район Есиль, ул. Сығанақ, 46. | 0
60 | Известь натронная | Известь натронная абсорбент для поглощения углекислого газа в закрытом реверсивном контуре дыхательном, производительность более 130 л/кг, бело-фиолетового цвета. Состав: гидроокись кальция – 93,5%, гидроокись натрия – 1,5%, цеолит – 5%, индикатор – 0,03%, относительная влажность не менее 15,9%. Объем в канистре не менее 5 л. | канистра | 55 | 14322 | 787710 | DDP пункт назначения | по заявке Заказчика в течение 5 (пяти) рабочих дней | по заявке Заказчика: г. Астана, район Есиль, проспект Туран, 32; г. Астана, район Есиль, ул. Сығанақ, 46. | 0
61 | Инструментальное масло,стерильное | Инструментальное масло для смазывания инструментов 20 мл. | шт | 7 | 1000 | 7000 | DDP пункт назначения | по заявке Заказчика в течение 5 (пяти) рабочих дней | по заявке Заказчика: г. Астана, район Есиль, проспект Туран, 32; г. Астана, район Есиль, ул. Сығанақ, 46. | 0
62 | Инфузионная система с 1 безыгольным коннектором для безопасного приготовления цитостатических растворов, длина 35см | с 1 безыгольным коннектором для безопасного приготовления цитостатических растворов, длина 35см | шт | 2500 | 1140 | 2850000 | DDP пункт назначения | по заявке Заказчика в течение 5 (пяти) рабочих дней | по заявке Заказчика: г. Астана, район Есиль, проспект Туран, 32; г. Астана, район Есиль, ул. Сығанақ, 46. | 0
63 | Канюля для периферического доступа, размер 18G/1.3x45 mm | Канюля для периферического доступа, размер 18G/1.3x45 mm, стерильный, однократного применения. | шт | 5000 | 158 | 790000 | DDP пункт назначения | по заявке Заказчика в течение 5 (пяти) рабочих дней | по заявке Заказчика: г. Астана, район Есиль, проспект Туран, 32; г. Астана, район Есиль, ул. Сығанақ, 46. | 0
64 | Слииконовая назальная канюля для вентиляции у новорожденных | Слииконовая назальная канюля для вентиляции у новорожденных | шт | 500 | 330 | 165000 | DDP пункт назначения | по заявке Заказчика в течение 5 (пяти) рабочих дней | по заявке Заказчика: г. Астана, район Есиль, проспект Туран, 32; г. Астана, район Есиль, ул. Сығанақ, 46. | 0
65 | Канюля назальная, детская | Канюля назальная кислородная (стандартная, детская регулируемая), стерильная, однократного применения, длиной (мм):1500 со шлангом длиной не менее 1,8 м, длина всей системы не менее 1,5 м, соединение с источником - стандартное 6мм, эластомерное. | шт | 1500 | 330 | 495000 | DDP пункт назначения | по заявке Заказчика в течение 5 (пяти) рабочих дней | по заявке Заказчика: г. Астана, район Есиль, проспект Туран, 32; г. Астана, район Есиль, ул. Сығанақ, 46. | 0
66 | Канюля назальная, взрослая | Канюля назальная кислородная (стандартная, регулируемая), стерильная, однократного применения, длиной (мм): 2100 для взрослых с удлинительным шлангом длиной не менее 1,8 м, длина всей системы не менее 2,1 м. | шт | 4500 | 270 | 1215000 | DDP пункт назначения | по заявке Заказчика в течение 5 (пяти) рабочих дней | по заявке Заказчика: г. Астана, район Есиль, проспект Туран, 32; г. Астана, район Есиль, ул. Сығанақ, 46. | 0
67 | Канюля назальная | назальные канюли Baby Flow (Поток ребенка) одноразовые, размер XS (в упаковке 10 шт). | шт | 1 | 16000 | 16000 | DDP пункт назначения | по заявке Заказчика в течение 5 (пяти) рабочих дней | по заявке Заказчика: г. Астана, район Есиль, проспект Туран, 32; г. Астана, район Есиль, ул. Сығанақ, 46. | 0
68 | Канюли назальные | назальные канюли Baby Flow (Поток ребенка) одноразовые, размер S (в упаковке 10 шт). | уп | 1 | 16323 | 16323 | DDP пункт назначения | по заявке Заказчика в течение 5 (пяти) рабочих дней | по заявке Заказчика: г. Астана, район Есиль, проспект Туран, 32; г. Астана, район Есиль, ул. Сығанақ, 46. | 0
69 | Канюли назальные | назальные канюли Baby Flow (Поток ребенка) одноразовые, размер М (в упаковке 10 шт). | уп | 1 | 16315.56 | 16315.56 | DDP пункт назначения | по заявке Заказчика в течение 5 (пяти) рабочих дней | по заявке Заказчика: г. Астана, район Есиль, проспект Туран, 32; г. Астана, район Есиль, ул. Сығанақ, 46. | 0
70 | Канюли назальные | назальные канюли Baby Flow (Поток ребенка) одноразовые, размер L (в упаковке 10 шт). | уп | 1 | 17000 | 17000 | DDP пункт назначения | по заявке Заказчика в течение 5 (пяти) рабочих дней | по заявке Заказчика: г. Астана, район Есиль, проспект Туран, 32; г. Астана, район Есиль, ул. Сығанақ, 46. | 0
71 | Канюли назальные | назальные канюли Baby Flow (Поток ребенка) одноразовые, размер ХL (в упаковке 10 шт). | уп | 1 | 16000 | 16000 | DDP пункт назначения | по заявке Заказчика в течение 5 (пяти) рабочих дней | по заявке Заказчика: г. Астана, район Есиль, проспект Туран, 32; г. Астана, район Есиль, ул. Сығанақ, 46. | 0
72 | Комплект назальной канюли(размер S) | Для терапии с высокой скоростью потока, вкл. адаптер НД 15 Макс. скорость потока: 10,0 л/мин | уп | 7 | 1600 | 11200 | DDP пункт назначения | по заявке Заказчика в течение 5 (пяти) рабочих дней | по заявке Заказчика: г. Астана, район Есиль, проспект Туран, 32; г. Астана, район Есиль, ул. Сығанақ, 46. | 0
73 | Комплект назальной канюли (размер M) | Для терапии с высокой скоростью потока, вкл. адаптер НД 15 Макс. скорость потока: 14 л/мин | уп | 7 | 1600 | 11200 | DDP пункт назначения | по заявке Заказчика в течение 5 (пяти) рабочих дней | по заявке Заказчика: г. Астана, район Есиль, проспект Туран, 32; г. Астана, район Есиль, ул. Сығанақ, 46. | 0
74 | Комплект назальной канюли (размер L) | Для терапии с высокой скоростью потока, вкл. адаптер НД 15 Макс. скорость потока: Макс. 23 л/мин | уп | 7 | 1600 | 11200 | DDP пункт назначения | по заявке Заказчика в течение 5 (пяти) рабочих дней | по заявке Заказчика: г. Астана, район Есиль, проспект Туран, 32; г. Астана, район Есиль, ул. Сығанақ, 46. | 0
75 | Комплект назальной канюли (размер X L) | Для терапии с высокой скоростью потока, вкл. адаптер НД 15 Макс. скорость потока: 27 л/мин | уп | 7 | 1600 | 11200 | DDP пункт назначения | по заявке Заказчика в течение 5 (пяти) рабочих дней | по заявке Заказчика: г. Астана, район Есиль, проспект Туран, 32; г. Астана, район Есиль, ул. Сығанақ, 46. | 0
76 | Катетер аспирационный, № 6, с вакуум-контролем. | Катетер аспирационный, № 6, с вакуум-контролем. | шт | 7500 | 85 | 637500 | DDP пункт назначения | по заявке Заказчика в течение 5 (пяти) рабочих дней | по заявке Заказчика: г. Астана, район Есиль, проспект Туран, 32; г. Астана, район Есиль, ул. Сығанақ, 46. | 0
77 | Катетер аспирационный, № 8, с вакуум-контролем. | Катетер аспирационный, № 8, с вакуум-контролем. | шт | 15500 | 80 | 1240000 | DDP пункт назначения | по заявке Заказчика в течение 5 (пяти) рабочих дней | по заявке Заказчика: г. Астана, район Есиль, проспект Туран, 32; г. Астана, район Есиль, ул. Сығанақ, 46. | 0
78 | Катетер аспирационный, № 10, с вакуум-контролем. | Катетер аспирационный, № 10, с вакуум-контролем. | шт | 6486 | 80 | 518880 | DDP пункт назначения | по заявке Заказчика в течение 5 (пяти) рабочих дней | по заявке Заказчика: г. Астана, район Есиль, проспект Туран, 32; г. Астана, район Есиль, ул. Сығанақ, 46. | 0
79 | Катетер аспирационный, № 12, с вакуум-контролем. | Катетер аспирационный, № 12, с вакуум-контролем. | шт | 674 | 85 | 57290 | DDP пункт назначения | по заявке Заказчика в течение 5 (пяти) рабочих дней | по заявке Заказчика: г. Астана, район Есиль, проспект Туран, 32; г. Астана, район Есиль, ул. Сығанақ, 46. | 0
80 | Катетер аспирационный, № 14, с вакуум-контролем. | Катетер аспирационный, № 14, с вакуум-контролем. | шт | 254 | 82.08 | 20848.32 | DDP пункт назначения | по заявке Заказчика в течение 5 (пяти) рабочих дней | по заявке Заказчика: г. Астана, район Есиль, проспект Туран, 32; г. Астана, район Есиль, ул. Сығанақ, 46. | 0
81 | Катетер аспирационный, № 16, с вакуум-контролем. | Катетер аспирационный, № 16, с вакуум-контролем. | шт | 10 | 73 | 730 | DDP пункт назначения | по заявке Заказчика в течение 5 (пяти) рабочих дней | по заявке Заказчика: г. Астана, район Есиль, проспект Туран, 32; г. Астана, район Есиль, ул. Сығанақ, 46. | 0
82 | Катетер Фолея, двухходовой, № 12. | Катетер Фолея, двухходовой, № 12. | шт | 500 | 253.46 | 126730 | DDP пункт назначения | по заявке Заказчика в течение 5 (пяти) рабочих дней | по заявке Заказчика: г. Астана, район Есиль, проспект Туран, 32; г. Астана, район Есиль, ул. Сығанақ, 46. | 0
83 | Катетер Фолея, двухходовой, №14. | Катетер Фолея, двухходовой, №14. | шт | 500 | 257 | 128500 | DDP пункт назначения | по заявке Заказчика в течение 5 (пяти) рабочих дней | по заявке Заказчика: г. Астана, район Есиль, проспект Туран, 32; г. Астана, район Есиль, ул. Сығанақ, 46. | 0
84 | Катетер Фолея, двухходовой, № 16. | Катетер Фолея, двухходовой, № 16. | шт | 1400 | 401.96 | 562744 | DDP пункт назначения | по заявке Заказчика в течение 5 (пяти) рабочих дней | по заявке Заказчика: г. Астана, район Есиль, проспект Туран, 32; г. Астана, район Есиль, ул. Сығанақ, 46. | 0
85 | Катетер Фолея, двухходовой, № 18. | Катетер Фолея, двухходовой, № 18. | шт | 1500 | 256.27 | 384405 | DDP пункт назначения | по заявке Заказчика в течение 5 (пяти) рабочих дней | по заявке Заказчика: г. Астана, район Есиль, проспект Туран, 32; г. Астана, район Есиль, ул. Сығанақ, 46. | 0
86 | Катетер Фолея, двухходовой, № 20. | Катетер Фолея, двухходовой, № 20. | шт | 100 | 240 | 24000 | DDP пункт назначения | по заявке Заказчика в течение 5 (пяти) рабочих дней | по заявке Заказчика: г. Астана, район Есиль, проспект Туран, 32; г. Астана, район Есиль, ул. Сығанақ, 46. | 0
87 | Катетер Фолея, двухходовой, № 22. | Катетер Фолея, двухходовой, № 22. | шт | 20 | 300 | 6000 | DDP пункт назначения | по заявке Заказчика в течение 5 (пяти) рабочих дней | по заявке Заказчика: г. Астана, район Есиль, проспект Туран, 32; г. Астана, район Есиль, ул. Сығанақ, 46. | 0
88 | Катетер Фолея, двухходовой, № 24. | Катетер Фолея, двухходовой, № 24. | шт | 15 | 365 | 5475 | DDP пункт назначения | по заявке Заказчика в течение 5 (пяти) рабочих дней | по заявке Заказчика: г. Астана, район Есиль, проспект Туран, 32; г. Астана, район Есиль, ул. Сығанақ, 46. | 0
89 | Катетер Фолея, трёхходовой,100% силикон, для послеоперационного отведения мочи. Атравматичный наконечник тип Дюфура. 18 Ch, баллон 20 мл, 2 отверстия, длина 41 см. | Уретральный трёхходовой катетер Фолея из 100% силикона, для послеоперационного отведения мочи. Атравматичный наконечник тип Дюфура. Прозрачный. Баллон 20 мл. Длина катетера 41см. Клапан для шприцев Luer и Luer-lock. Рентгеноконтрастные наконечник и продольная линия. Размер 18 Ch. Два боковых противолежащих овальных дренажных отверстия расположенные в шахматном порядке. Одно чашевидное отверстие большего диаметра на проксимальном конце. Размер соответствует цветовому коду. Продолжительность использования установленного катетера до 6 недель. Стерильный, для одноразового использования. Не содержит латекса. | шт | 100 | 1300 | 130000 | DDP пункт назначения | по заявке Заказчика в течение 5 (пяти) рабочих дней | по заявке Заказчика: г. Астана, район Есиль, проспект Туран, 32; г. Астана, район Есиль, ул. Сығанақ, 46. | 0
90 | Катетер Фолея, трёхходовой,100% силикон, для послеоперационного отведения мочи. Атравматичный наконечник тип Дюфура. 20 Ch, баллон 20 мл, 2 отверстия, длина 41 см. | Уретральный трёхходовой катетер Фолея из 100% силикона, для послеоперационного отведения мочи. Атравматичный наконечник тип Дюфура. Прозрачный. Баллон 20 мл. Длина катетера 41см. Клапан для шприцев Luer и Luer-lock. Рентгеноконтрастные наконечник и продольная линия. Размер 20 Ch. Два боковых противолежащих овальных дренажных отверстия расположенные в шахматном порядке. Одно чашевидное отверстие большего диаметра на проксимальном конце. Размер соответствует цветовому коду. Продолжительность использования установленного катетера до 6 недель. Стерильный, для одноразового использования. Не содержит латекса. | шт | 100 | 1300 | 130000 | DDP пункт назначения | по заявке Заказчика в течение 5 (пяти) рабочих дней | по заявке Заказчика: г. Астана, район Есиль, проспект Туран, 32; г. Астана, район Есиль, ул. Сығанақ, 46. | 0
91 | Катетер Фолея двухходовой, атравматичный жёсткий наконечник, цилиндрический, 100% силикон, 18 Ch, баллон 10 мл, 2 отверстия, длина 41 см. | Уретральный двухходовой катетер Фолея из 100% силикона. Атравматичный жёсткий наконечник цилиндрического типа. Прозрачный. Баллон 10мл. Размер 18 Ch. Длина катетера 41см. Клапан для шприцев Luer и Luer-lock. Два овальных боковых дренажных отверстия. Рентгеноконтрастные наконечник и продольная линия. Размер соответствует цветовому коду. Продолжительность использования установленного катетера до 6 недель. Стерильный, для одноразового использования. Не содержит латекса. | шт | 100 | 1300 | 130000 | DDP пункт назначения | по заявке Заказчика в течение 5 (пяти) рабочих дней | по заявке Заказчика: г. Астана, район Есиль, проспект Туран, 32; г. Астана, район Есиль, ул. Сығанақ, 46. | 0
92 | Катетер Фолея двухходовой, атравматичный жёсткий наконечник, цилиндрический, 100% силикон, 20 Ch, баллон 10 мл, 2 отверстия, длина 41 см. | Уретральный двухходовой катетер Фолея из 100% силикона. Атравматичный жёсткий наконечник цилиндрического типа. Прозрачный. Баллон 10мл. Размер 20 Ch. Длина катетера 41см. Клапан для шприцев Luer и Luer-lock. Два овальных боковых дренажных отверстия. Рентгеноконтрастные наконечник и продольная линия. Размер соответствует цветовому коду. Продолжительность использования установленного катетера до 6 недель. Стерильный, для одноразового использования. Не содержит латекса. | шт | 100 | 1300 | 130000 | DDP пункт назначения | по заявке Заказчика в течение 5 (пяти) рабочих дней | по заявке Заказчика: г. Астана, район Есиль, проспект Туран, 32; г. Астана, район Есиль, ул. Сығанақ, 46. | 0
93 | Калоприемник | Калоприемник полимерный однокомпонентный самофиксирующийся (для стомы диаметром d-20mm) | шт | 300 | 500 | 150000 | DDP пункт назначения | по заявке Заказчика в течение 5 (пяти) рабочих дней | по заявке Заказчика: г. Астана, район Есиль, проспект Туран, 32; г. Астана, район Есиль, ул. Сығанақ, 46. | 0
94 | Калоприемник однокомпонентный детский, дренируемый, прозрачный с отверст 10-35мм | Овальная анатомическая форма пластины усиливает фиксацию калоприемника на передней брюшной стенке. Уникальная гибкость позволяет пластине следовать естественным изгибам тела и неровностям кожи. Встроенный фильтр нейтрализует запах и регулирует количество газа в калоприемнике. Вырезаемое отверстие адгезивной пластины 12-75 мм | шт | 20 | 1500 | 30000 | DDP пункт назначения | по заявке Заказчика в течение 5 (пяти) рабочих дней | по заявке Заказчика: г. Астана, район Есиль, проспект Туран, 32; г. Астана, район Есиль, ул. Сығанақ, 46. | 0
95 | Катетер цилиндрический | размер 6 Ch, объем баллона 1,5 мл, 2 отверстия, длина 31 см, стерильный, одноразовый | шт | 15 | 7600 | 114000 | DDP пункт назначения | по заявке Заказчика в течение 5 (пяти) рабочих дней | по заявке Заказчика: г. Астана, район Есиль, проспект Туран, 32; г. Астана, район Есиль, ул. Сығанақ, 46. | 0
96 | Катетер цилиндрический | размер 8 Ch, объем баллона 3 мл, 2 отверстия, длина 31 см, стерильный, одноразовый | шт | 48 | 7600 | 364800 | DDP пункт назначения | по заявке Заказчика в течение 5 (пяти) рабочих дней | по заявке Заказчика: г. Астана, район Есиль, проспект Туран, 32; г. Астана, район Есиль, ул. Сығанақ, 46. | 0
97 | Катетер цилиндрический | размер 10 Ch, объем баллона 5 мл, 2 отверстия, длина 31 см, стерильный, одноразовый | шт | 18 | 7600 | 136800 | DDP пункт назначения | по заявке Заказчика в течение 5 (пяти) рабочих дней | по заявке Заказчика: г. Астана, район Есиль, проспект Туран, 32; г. Астана, район Есиль, ул. Сығанақ, 46. | 0
98 | Катетер цилиндрический | размер 12 Ch, объем баллона 10 мл, 2 отверстия, длина 31 см, стерильный, одноразовый | шт | 4 | 3000 | 12000 | DDP пункт назначения | по заявке Заказчика в течение 5 (пяти) рабочих дней | по заявке Заказчика: г. Астана, район Есиль, проспект Туран, 32; г. Астана, район Есиль, ул. Сығанақ, 46. | 0
99 | Катетеры 22G - это универсальные катетеры для: центральная венозная катетеризация у детей, периферическая (средняя линия или мидлайн) катетеризация у детей и взрослых, артериальная катетеризация у детей. | Набор педиатрического внутривенного катетера, вводимый по методике Сельдингера. Предназначен для обеспечения яремного или подключичного доступа у новорожденных. Характеристики катетера: рентгеноконтрастный, маркирован через каждый 1 см, полиуретановый встроенная удлинительная трубка, крылышки для фиксации, скользящий зажим для прекращения инфузии, длина интегрированной удлинительной трубки 10 см, внутренний диаметр катетера 0,5 мм, внешний диаметр катетера 0, 7 мм/22G/2Fr, длина катетера 20 см, объем заполнения 0,20 мл, скорость потока через катетер 4,4 мл/мин Характеристики проводника: металлический, прямой, с гибким кончиком, внешний диаметр 0,46 мм, длина 50 см Характеристики иглы: длина иглы 42 мм, диаметр иглы 21G Комплект поставки: 1 полиуретановый рентгеноконтрастный катетер, 1 игла-интродьюсер, 1 прямой проводник с гибким кончиком, 1 защитное покрывало из нетканого материала 50х50 см. Кратность упаковки 20 шт Катетеры Лидерфлекс 22G - это универсальные катетеры для: центральная венозная катетеризация у детей, периферическая (средняя линия или мидлайн) катетеризация у детей и взрослых, артериальная катетеризация у детей. | шт | 20 | 20500 | 410000 | DDP пункт назначения | по заявке Заказчика в течение 5 (пяти) рабочих дней | по заявке Заказчика: г. Астана, район Есиль, проспект Туран, 32; г. Астана, район Есиль, ул. Сығанақ, 46. | 0
100 | Комплект для пупочной катетеризации | Простыня хирургическая 100х70 см. – 1 шт. Шарики марлевые (размер лесной орех) - 12 шт. Пинцет анатомический (нос дельфина) -2 шт. Емкость для антисептика маленькая - 2 шт. Фиксирующая полоска 3х15см- 2 шт. Халат. | комплект | 80 | 1900 | 152000 | DDP пункт назначения | по заявке Заказчика в течение 5 (пяти) рабочих дней | по заявке Заказчика: г. Астана, район Есиль, проспект Туран, 32; г. Астана, район Есиль, ул. Сығанақ, 46. | 0
101 | Комплект для новорожденного одноразовый, стерильный КдН-1 | Комплект из нетканного материала для новорожденного,стерильный одноразового применения. 1.Салфетка из нетканного материала 80х90см-2шт; 2.Подстилка впитывающая из нетканного материала 60х60см-1 шт,3-браслет для идентификации из полимера -1шт,4.Зажим из полимера из пуповины-1шт. | шт | 400 | 1211 | 484400 | DDP пункт назначения | по заявке Заказчика в течение 5 (пяти) рабочих дней | по заявке Заказчика: г. Астана, район Есиль, проспект Туран, 32; г. Астана, район Есиль, ул. Сығанақ, 46. | 0
102 | Комплект для неонатологии, стерильный | Комплект для неонатологии, стерильный: Простыня хирургическая 25х30см-1шт. Тампон круглый (размер "лесной орех")-12 шт (не марля). Салфетка впитывающая (фибрелла) 5х5см4сл-1шт. Пинцет анатомический (нос дельфина) – 1 шт. Емкость для антисептика-1 шт. 6Фиксирующая полоска 3х15см-2 шт. для фиксации катетера (ткань). Бандаж-бинт эластичный самофиксирующийся 10см х 50 см-1 шт. Бандаж для фиксации катетера-2 шт. | комплект | 200 | 2600 | 520000 | DDP пункт назначения | по заявке Заказчика в течение 5 (пяти) рабочих дней | по заявке Заказчика: г. Астана, район Есиль, проспект Туран, 32; г. Астана, район Есиль, ул. Сығанақ, 46. | 0
103 | Комплект акушерский нестерильный | Простыня 140х80см плотность 40 г/м кв-1шт; Подстилка впитывающая 60х60см -2шт; Салфетка 70х80см плотность 40 грамм/кв.м.-1шт; 4. Рубашка для рожениц плотность 40 грамм/кв.м.-1шт; 5. Бахилы низкие на ступню на резинке плотность 40 грамм/кв.м-1 пара.; 6. Шапочка клип-берет плотность 20 грамм/кв.м.-1шт; 7. Маска медицинская на резинках плотность 20 грамм/кв.м.-1шт | шт | 1650 | 1200 | 1980000 | DDP пункт назначения | по заявке Заказчика в течение 5 (пяти) рабочих дней | по заявке Заказчика: г. Астана, район Есиль, проспект Туран, 32; г. Астана, район Есиль, ул. Сығанақ, 46. | 0
104 | Комплект белья для проктологии стерильный | Комплект белья для проктологии стерильный Состав: 1. Простынь 265*180 со встроенным отверстием д.15см с липким краем вокруг-1шт; 2. Простынь на опер.стол 200*180-1шт; 3. Подстилка 60*90(медмил)-1шт 4. Чехол на майо с впитывающей вставкой 140*80-1шт; 5. Салфетка 25*25-1шт; 6. Фиксатор для шнура -1шт | комплект | 400 | 3320 | 1328000 | DDP пункт назначения | по заявке Заказчика в течение 5 (пяти) рабочих дней | по заявке Заказчика: г. Астана, район Есиль, проспект Туран, 32; г. Астана, район Есиль, ул. Сығанақ, 46. | 0
105 | Индивидуальный процедурный комплект CPT с принадлежностями для кесарево | 1шт.- Защитное покрытие: на стол 150х250 см. Общий размер покрытия 250 ± 2см на 150 ± 2см. Покрытие состоит из двух слоев нетканого материала. Основной слой размером 250 ± 2см на 150 ± 2см из рифленый полиэтилена медицинского класса плотностью не менее 55 грамм на м2. Центральный слой размером 250 ± 2 см на 61 ± 1см из нетканного материала SMS. На нижней части покрытие имеется маркировка Table Cover (Крышка стола) 150x250см. 1 шт.- Простыня одноразовая 250х300 см. Простынь хирургическая для кесарева сечения одноразовая. Простыня Т-образной формы сделана из трехслойного нетканого материала SMS плотность не менее 45 грамм на м2. Трехслойный нетканый материал SМS (спанбонд - мелтблаун - спанбонд) производятся из бесконечных полипропиленовых нитей, скрепленных термическим способом. SMS обладает высоким антистатичностью, низким поверхностным сопротивлением, однородностью, нетоксичным свойствам, гидрофобным свойством, антибактериальностью третьего уровня и устойчив к разрывам и растяжениям. Верхняя часть простыни в ширину 250 см ± 2.5 см, нижняя часть простыни в ширину 200 см ± 4 см, общая длина простыни 300 см ± 2.5 см. Операционное поле квадратное размером 40 см на 35 см, имеет самоклеящеюся барьерную пленку которая обладает защитным свойством от инфекции. Так же есть квадратный мешочек для сбора жидкости размером 96 см на 70 см. Мешочек для сбора жидкости сделанный из полиэтилена медицинского класса и имеет фиксирующийся круг диаметром не более 43 см. Мешочек для сбора жидкости предотвращает попадания жидкости на поверхность тела пациента во время операции и в то же время снижает риск случайного перекрестного заражения. Расстояние между верхней части простыни до операционного поля составляет 100 см. Ниже мешочка для сбора жидкости иметься гидрофильная усиленная часть размером 50 см на 40 см. Все материалы простыни не прошиты, а соединены процедурой термического склеивания и сварки, чтобы защитить структуру простыни и обеспечить стабильную прочность частей материала. 3 шт. Простыня одноразовая 100х100 см с клейким краем 5 см. Простыня размером в длину 100 см ± 5 см и в ширину 100 см ± 5 см, сделана из нетканого материала плотность не менее 59 грамм на м2. Двухслойный нетканый материал спанбонд и полиэтилен) производятся из бесконечных полипропиленовых нитей, скрепленных термическим способом. Покрытие имеет гидрофильное и антибактериальное свойство. Имеется клейкий край по длине покрытие 100 см ± 5 см шириной 5 см. 1 шт. – Защитное покрытие: для Майо, 80х140 см. Покрытие защитное предназначено на инструментальный хирургический стол "гусь", размер покрытия: длина 140 ± 2 см, ширина 80 ± 1.5 см. Покрытие сделано из двух видов материала: рифленого полиэтилена медицинского класса и нетканый материал. Покрытие квадратной формы виде мешка, нетканый материл изнутри покрытия. Нетканый материал составляет в высоту 77 ± 1 см и в ширину 61 ± 2 см. 1 шт. – Операционная лента 10х50 см. Операционная лента фиксатор для операционного поля. Лента сделан из нетканого материала и полимерного клеевого слоя. Нетканый материал водоотталкивающий и безворсовый, клейкая сторона имеет 2 пальцевых прижатия для лучшего положения 2х15 мм. На операционную полоску не влияют жидкости организма и другие жидкости, используемые во время операции. Лента голубого цвета. 3 шт.- Халат усиленный XL. Халат усиленный хирургический из нетканого материала одноразовый. Халат состоит из двух слоев – основной слой SMMS и усиленный слой. Суммарная плотность усиленного халата не менее 85 грамм на м2. Четырехслойный нетканый материал SMMS плотность 45 грамм на м2 плюс нетканый материал не менее 40 грамм на м2. Размеры: ворот в длину 22 см, передняя часть от линии горловины до низа 139,5 см, общая ширина в развёрнутом виде 165 см, длина от самой высокой точки плеча до низа 148 см, длина рукава до верхней точки плеча 84 см, ширина груди 70 см, манжета 7 см на 5 см. Усиленная часть рукава составляет 42 см. Расстояние между вырезом до усиленной части на груди 20 см. Длина усиленной части на груди 80 см, ширина усиленной части в области груди 50 см. Халат имеет на спинке фиксатор Липучка, бумажный фиксатор для поясных завязок и две целлюлозные салфетки для рук. Халат спаян ультразвуковым швом, манжета на рукавах сшивная из трикотажного материала с высоким содержанием хлопка. Размер XL. 10 шт. - Набор салфеток рентгенконтрастные 45х45 см. 20 шт. - Набор салфеток рентгенконтрастные 30х30 см. 40 шт. - Набор салфеток рентгенконтрастные 10х10 см. 1 шт. – Трубка отсоса 350 см. Трубка отсоса одноразовая. Аспирационная трубка сделана из поливинилхлорид материала с общей длиной 350 см., длина стандартного коннектора 54 мм. Внутренний диаметр соединительной трубки 5.6 мм, наружный диаметр соединительной трубки 8.2 мм. Коннектор синего цвета. Предназначена для соединения аспирационного наконечника с хирургическим аспиратором. 1 шт. – Наконечник отсоса. Наконечник отсоса с шарикообразным наконечником (типа Crown), не вентилируемый, сделан из материала стирол-бутадиенового сополимера. Наконечник имеет 2 угла: дистальный и проксимальный, дистальный угол 165°+/-5° . Ручка длиной не более 115 мм. Светло-голубого цвета. 1 шт. Скальпель №22 с ручкой. Ручка скальпеля: изготовлена из акрилонитрилбутадиенстирол материала, общая длина - 140мм. Ручка скальпеля должна иметь очертание захвата для пальца, чтобы обеспечить лучшую управляемость и манипуляции. Угол полосы захвата пальцем составляет 30 градусов. Лезвие: изготовлено из нержавеющей стали с допустимой твердостью, толщина 0.41мм. 3 шт. – Чаша 500 мл. Чаша из полипропилена медицинского класса, не содержит диэтилгексилфталат, не содержит латекс, не содержит поливинилхлорид. Общий диаметр 130 ± 1.5 мм, общая высота 60 ± 1.5 мм. Высота верхней границы составляет 4± 1.5 мм. Цвет синий, красный, прозрачный по желанию клиента. 1 шт. – Счетчик игл. Корпус счетчика игл квадратный из пластика ABS. Внутри имеет вкладыш на клейкой основе, вкладыш имеет деление на четыре колонки и десять рядов, нумерацию от 1 до 40. Вкладыш счетчик игл можно крепить к любому рабочему пространству, можно разделить пополам для двойного использования в разных областях операционного поля. Коробка в высоту 14мм, в длину 114мм и в ширину 54мм. 1 шт. – Пинцет. Биполярный пинцет с изолированным 3-метровым кабелем и 2-контактными разъемам. Легкий и хорошо сбалансированный, чтобы предотвратить усталость рук, с тщательно отполированными кончиками, чтобы свести к минимуму образование струпьев и предотвратить необходимость чистки с помощью «царапины». Пинцент с нескользящим покрытием, изготовленные в соответствии с электрохирургическими стандартам. Гибкий, но фиксированный двухконтактный разъем совместим со всеми ведущими производителями диатермических генераторов. | шт | 40 | 52680 | 2107200 | DDP пункт назначения | по заявке Заказчика в течение 5 (пяти) рабочих дней | по заявке Заказчика: г. Астана, район Есиль, проспект Туран, 32; г. Астана, район Есиль, ул. Сығанақ, 46. | 0
106 | Комплект для комбинированной хирургии калибра 25+ G (витрэктомии и факоэмульсификации | Комплект для комбинированной хирургии калибра 25+ G (витрэктомии и факоэмульсификации | шт | 20 | 5000 | 100000 | DDP пункт назначения | по заявке Заказчика в течение 5 (пяти) рабочих дней | по заявке Заказчика: г. Астана, район Есиль, проспект Туран, 32; г. Астана, район Есиль, ул. Сығанақ, 46. | 0
107 | Комплект для кордоцинтеза | Салфетка впитывающая 15х15см-1 шт. Пинцет анатомический (нос дельфина)- 1 шт. Фиксирующая полоска "батерфляй"3х15см-1 шт. Шарики марлевые (размер "лесной орех")-6шт. Емкость для антисептиков 100мл-2 шт. Щетка-тампон-1 шт. Шприц 2,0-2шт. Пеленка 70х50см синего цвета с круглым отверстием по середине, липкий край. | комплект | 160 | 2500 | 400000 | DDP пункт назначения | по заявке Заказчика в течение 5 (пяти) рабочих дней | по заявке Заказчика: г. Астана, район Есиль, проспект Туран, 32; г. Астана, район Есиль, ул. Сығанақ, 46. | 0
108 | Комплект для лапароскопии | Чехол на инструментальный стол; Простыня – 2 шт; Салфетка впитывающая – 4 шт; Лента операционная – 2 шт. | комплект | 80 | 2485.29 | 198823.2 | DDP пункт назначения | по заявке Заказчика в течение 5 (пяти) рабочих дней | по заявке Заказчика: г. Астана, район Есиль, проспект Туран, 32; г. Астана, район Есиль, ул. Сығанақ, 46. | 0
109 | Комплект для обработки | Комплект для обработки ран: щетка-тампон-1 шт, в индивидуальной упаковке. | комплект | 80 | 420 | 33600 | DDP пункт назначения | по заявке Заказчика в течение 5 (пяти) рабочих дней | по заявке Заказчика: г. Астана, район Есиль, проспект Туран, 32; г. Астана, район Есиль, ул. Сығанақ, 46. | 0
110 | Комплект для обработки ран | Комплект для обработки ран: Салфетка впитывающая (марля)7,5х7,5 см (4сл) - 2 шт. Пинцет анатомический (нос дельфина)- 1 шт. Тампон круглый- 5 шт. Фиксирующая полоска "батерфляй"3х15см-2 шт. | комплект | 80 | 550 | 44000 | DDP пункт назначения | по заявке Заказчика в течение 5 (пяти) рабочих дней | по заявке Заказчика: г. Астана, район Есиль, проспект Туран, 32; г. Астана, район Есиль, ул. Сығанақ, 46. | 0
111 | Комплект для ограничения операционного поля: простыня 160х200, пеленка 70х80 с липким краем. | Комплект для ограничения операционного поля. Стерильный набор, одноразовый, размер: Простыня 160х200, Пеленка 70х80 с липким краем. | комплект | 800 | 477.43 | 381944 | DDP пункт назначения | по заявке Заказчика в течение 5 (пяти) рабочих дней | по заявке Заказчика: г. Астана, район Есиль, проспект Туран, 32; г. Астана, район Есиль, ул. Сығанақ, 46. | 0
112 | Комплект для перевязки ЦВК (центральный венозный катетор) | Шарики марлевые (размер лесной орех) - 9 шт. Пинцет анатомический (нос дельфина) -1 шт. Емкость для антисептика - 2 шт. Бандаж для фиксации катетера -1шт.Фиксирующая полоска 3х15 см. - 1 шт. | комплект | 450 | 1300 | 585000 | DDP пункт назначения | по заявке Заказчика в течение 5 (пяти) рабочих дней | по заявке Заказчика: г. Астана, район Есиль, проспект Туран, 32; г. Астана, район Есиль, ул. Сығанақ, 46. | 0
113 | Комплект для подключения периферического катетера | Салфетка впитывающая 15х15см-1 шт. Бандаж для фиксации катетера -1 шт. Бандаж бинт эластичный самофиксирующийся 10смх4м-1 шт. Пинцет анатомический (нос дельфина) - 1 шт. Фиксирующая полоска "батерфляй"3х15см-2 шт Шарики марлевые (размер"лесной орех") – 5 шт. | комплект | 1500 | 960 | 1440000 | DDP пункт назначения | по заявке Заказчика в течение 5 (пяти) рабочих дней | по заявке Заказчика: г. Астана, район Есиль, проспект Туран, 32; г. Астана, район Есиль, ул. Сығанақ, 46. | 0
114 | Комплект для постановки ЦВК (центральный венозный катетор) | Простыня хирургическая 100 х 70 см. - 1шт. Шарики марлевые (размер лесной орех) - 12 шт. Пинцет анатомический (нос дельфина) -1 шт. Емкость для антисептика -1 шт. Фиксирующая полоска 3х15 см. - 1 шт. | комплект | 1000 | 900 | 900000 | DDP пункт назначения | по заявке Заказчика в течение 5 (пяти) рабочих дней | по заявке Заказчика: г. Астана, район Есиль, проспект Туран, 32; г. Астана, район Есиль, ул. Сығанақ, 46. | 0
115 | Комплект для пункции и постановки ЦВК (центральный венозный катетор) | Простыня хирургическая 100 х 70 см. - 1шт. Шарики марлевые (размер лесной орех) - 12 шт. Пинцет анатомический (нос дельфина) -1 шт. Емкость для антисептика - 2 шт. Фиксирующая полоска 3х15 см. - 1 шт. Бандаж для фиксации катетера - 1 шт. | комплект | 500 | 1500 | 750000 | DDP пункт назначения | по заявке Заказчика в течение 5 (пяти) рабочих дней | по заявке Заказчика: г. Астана, район Есиль, проспект Туран, 32; г. Астана, район Есиль, ул. Сығанақ, 46. | 0
116 | Комплект для снятия швов | Салфетка впитывающая (марлевая) 7,5х7,5см 4 сл-2шт. Пинцет анатомический(нос дельфина)-1шт. Тампон треугольный 5х5см-4шт. Скальпель одноразовый №12-1шт. Фиксирующая полоска "батерфляй"3х15см-3шт. Емкость для антисептика маленькая -1шт | комплект | 1100 | 980 | 1078000 | DDP пункт назначения | по заявке Заказчика в течение 5 (пяти) рабочих дней | по заявке Заказчика: г. Астана, район Есиль, проспект Туран, 32; г. Астана, район Есиль, ул. Сығанақ, 46. | 0
117 | Комплект для спинальной анестезии | Салфетка хирургическая 50х70 см с одним адгезивным краем-2 шт. Тампон круглый марлевый-20 шт. Стерильная повязка 7х8,5см-1 шт. Пинцет анатомический (нос дельфина)-1 шт. Щетка тампон-3шт. Лоток-емкость -2 шт | комплект | 1100 | 2700 | 2970000 | DDP пункт назначения | по заявке Заказчика в течение 5 (пяти) рабочих дней | по заявке Заказчика: г. Астана, район Есиль, проспект Туран, 32; г. Астана, район Есиль, ул. Сығанақ, 46. | 0
118 | Комплект для стентирования | Комплект белья для стентирования в составе: Покрывало для пациента 150 х 190 см– 1 шт; Халат, размер XL- 2 шт; Впитывающее полотенце (40 х 50 см) – 2 шт; Покрытие для аппарата 110 х 110 см -1 шт; Ангиографическая простыня 190 х 320 см, с 2 отверстиями, с прозрачным пленочным краем-1 шт; Марлевые тампоны (10 х 10 см) - 30 шт; Скальпель № 11 -1 шт; Пункционная игла 18G 7 см -1 шт; Проводник 3 мм J тип, 0,035” х 150 см– 1 шт; ангиографический шприц 12cc FMLL– 1 шт; "Тупая" игла 20G 10 см -1 шт; Торк-девайс (вращатель) -1 шт; Y-коннектор -1 шт; Трехходовой запорный краник RA RH OFF (1000 psi) -1 шт; Трехходовой манифольд, RA RH OFF (1100 psi) -1 шт; Линия высокого давления RA/FLL 125 см (1000psi) - 2 шт; Комплект для внутривенного вливания 150см с двойным клапаном (30 psi) -1 шт; Набор для контрастной среды 150 см -1 шт; Шприц 2,5сс ML -1 шт; Шприц 10сс ML -1 шт; Шприц 10сс MLL -1 шт; Шприц 20сс MLL -1 шт; Игла 20G 1 ½” (4 см) (желтая) -1 шт; Игла 21G 1 ½” (4 см) (зеленая) -1 шт; Стаканчик 120 мл -1 шт; Чаша 250 мл (диаметр 10 см) -1 шт; Чаша 5000 мл (диаметр 28 см) -1 шт; В единой стерильной упаковке. | комплект | 30 | 31000 | 930000 | DDP пункт назначения | по заявке Заказчика в течение 5 (пяти) рабочих дней | по заявке Заказчика: г. Астана, район Есиль, проспект Туран, 32; г. Астана, район Есиль, ул. Сығанақ, 46. | 0
119 | Комплект стерильный операционный одноразовый для лапароcкопии | 1. Простыня б/о 180×320 см (пл.55) с отверстием 26×32 см, с вставкой 50×60 см (пл.104), с двумя карманами 67×30 см (т.90), с двумя карманами, и с липким краем -1шт.2. Простынь 180*300 см пл.40 – 2шт. Чехол на инструментальный стол 140*80см -1шт. | шт | 80 | 6700 | 536000 | DDP пункт назначения | по заявке Заказчика в течение 5 (пяти) рабочих дней | по заявке Заказчика: г. Астана, район Есиль, проспект Туран, 32; г. Астана, район Есиль, ул. Сығанақ, 46. | 0
120 | Комплект стерильный операционный одноразовый для лапаротомии | Простыня 250*320 пл. 55г/м2 с отв. вставкой, 2-мя карманами – 1шт,Халат Евростандарт пл.40 дл.140 -2шт,Простынь 150*250 пл.55 -1шт,Простынь 100*100 пл.55 с липким краем – 2 шт ,Простынь 200*160 см пл.55 с липким краем -1шт. | комплект | 40 | 12800 | 512000 | DDP пункт назначения | по заявке Заказчика в течение 5 (пяти) рабочих дней | по заявке Заказчика: г. Астана, район Есиль, проспект Туран, 32; г. Астана, район Есиль, ул. Сығанақ, 46. | 0
121 | Комплект хирургический стерильный | Комплект белья для проктологии стерильный. Состав: 1. Шапочка-колпак пл 40-3шт; 2. Бахилы длинные на завязках-3 пары; 3. Халат пл.40 дл. 140 см-2шт 4. Халат Евростандарт пл 40 дл. 140 см-1 шт | комплект | 400 | 3500 | 1400000 | DDP пункт назначения | по заявке Заказчика в течение 5 (пяти) рабочих дней | по заявке Заказчика: г. Астана, район Есиль, проспект Туран, 32; г. Астана, район Есиль, ул. Сығанақ, 46. | 0
122 | Коннектор 2 - ходовой | Коннектор светостойкий с эндотоксинным фильтром 0,2μm (+) и с 2 обратными клапанами для внутривенной инфузии в закрытой системе. Люэровские соединения с защитными колпачками. | шт | 80 | 11353 | 908240 | DDP пункт назначения | по заявке Заказчика в течение 5 (пяти) рабочих дней | по заявке Заказчика: г. Астана, район Есиль, проспект Туран, 32; г. Астана, район Есиль, ул. Сығанақ, 46. | 0
123 | Коннектор неонатологический, 3 - ходовой | неонатологический с 3 обратными клапанами для введения инфузионных средств не нарушая закрытой системы. Один канал соединен с люеровским соединением инфузионной линии F 1638, MF 1833, 2 свободных канала соединены с линией для введения медикаментов, люэровское соединение типа штекер. | шт | 80 | 7735 | 618800 | DDP пункт назначения | по заявке Заказчика в течение 5 (пяти) рабочих дней | по заявке Заказчика: г. Астана, район Есиль, проспект Туран, 32; г. Астана, район Есиль, ул. Сығанақ, 46. | 0
124 | Коннектор неонатологический 4 - ходовой | неонатологический с 4 обратными клапанами для введения инфузионных средств не нарушая закрытой системы. Один канал соединен с люеровским соединением инфузионной линии F 1638, MF 1833, 2 свободных канала соединены с линией для введения медикаментов, люэровское соединение типа штекер. | шт | 115 | 8810.5 | 1013207.5 | DDP пункт назначения | по заявке Заказчика в течение 5 (пяти) рабочих дней | по заявке Заказчика: г. Астана, район Есиль, проспект Туран, 32; г. Астана, район Есиль, ул. Сығанақ, 46. | 0
125 | Дыхательные контуры для использования с аппаратами ИВЛ (коннекторы 22мм). Дыхательные контуры 10мм для активного увлажнения с одним проводом нагрева (Дыхательный контур 10 мм с проводом нагрева с неонатальным влогосборником, шарнирным Y- образным соединителем, самозаполняющейся камерой увлажнителя и дополнительным шлангом 0,5м, длина 1,6м. 1-4 литра в минуту. | Контур дыхательный для новорожденных для универсальных аппаратов ИВЛ. Шланги вдоха/выдоха комбинированные: экспираторный канал – плечо-шланг 1,2 ±0,01 м, диаметр 15±1 мм и лимб на пациента 0,4±0,01 м, диаметр 10±1 мм; инспираторный канал – плечи-шланги с влагосборником длиной 0,8±0,01м, диаметром 10±1 мм. Общая длина контура 1,6±0,01 м, шланги с цветовой индикацией вдоха/выдоха (материал "Гибкая трубка"), с проводом обогрева в канале вдоха и встроенным в жестком соединителе (22F на камеру увлажнителя) электроразъемом питания провода обогрева. Дистальный конец провода обогрева должен быть расположен на расстоянии 150±2,5 мм от дистального конца шланга. В инспираторном канале: порты 7,6 мм с фиксированной герметизирующей заглушкой (на соединителе на камеру увлажнения, шланге вдоха) для термодатчиков. В экспираторном канале: разборный самогерметизирующийся влагосборник. Клапан влагосборника пружинный шариковый, обеспечивающий герметизацию воздушного канала при любом положении влагосборника. На Y- образном параллельном соединителе типа 10М-15F-10М на пациента выполнен порт 7,6 мм с фиксированным герметизирующим колпачком. Коннектор 15F закрыт внутренней тест-заглушкой (жёлтая). Соединения 10М -вертлюжные. Соединнение на аппарат и камеру увлажнения увлажнителя типа 22F. В составе контура увлажнитель-камера увлажнения с автоматическим заполнением, с двухступенчатым поплавковым клапаном дозирования, с системой устройств ламинирования потока, с поплавком уровня, с продольноармированным шлангом подачи жидкости с иглой (с предохранительным колпачком) и портом выравнивания давления. В сотав контура входит дополнительный шланг - аппарат -камера увлажнения длиной 0,5±0,01 м, диаметр 10±1 мм. Соединения дополнительного шланга на аппарат и камеру увлажнения типа 22F. Комплект дополнительных соединителей: соединитель 22М-22М/15F, соединитель 15F-8,5F. Материал: полиэтилен, полипропилен, эластомер, аллюминий. Упаковка: индивидуальная, клинически чистая, 20шт. Срок годности (срок гарантии): 5 лет от даты изготовления. | шт | 35 | 23858 | 835030 | DDP пункт назначения | по заявке Заказчика в течение 5 (пяти) рабочих дней | по заявке Заказчика: г. Астана, район Есиль, проспект Туран, 32; г. Астана, район Есиль, ул. Сығанақ, 46. | 0
126 | Дыхательный контур реанимационный для детей , с шлангом дыхательным , соединителем , дыхательным мешком | Контур дыхательный для соединения аппаратов НДА и ИВЛ с пациентом. Контур дыхательный анестезиологический реверсивный конфигурируемый Compact II для детей. Диаметр 15мм. Длина контура до 2,0 м в растянутом состоянии, угловой переходник к интубационной трубке с портом Луер Лок, коннекция 22М/15F, коннекция линий контура 22F. Сопротивение потку в растянутом состоянии не более 2,6 мбар, в сжатом состоянии - не более 2,1 мбар. Комплайнс контура не более в растянутом состоянии не более 0,1 мл/мбар, в сжатом - не более 0,3 мл/мбар. Резервный дыхательный мешок 1,0±10% л. Дополнительный шланг конфигурируемый длина до 1,5 м. Принадлежности: соединитель 22М-22М. Материал: полипропилен, полиэтилен, эластомер, не содержит латекса. Масса контура брутто не более 124 г, нетто не более 120г.Упаковка: индивидуальная, клинически чистая. В упаковочном ящике 35 шт. Срок годности (срок гарантии): 5 лет от даты изготовления. | шт | 15 | 15574 | 233610 | DDP пункт назначения | по заявке Заказчика в течение 5 (пяти) рабочих дней | по заявке Заказчика: г. Астана, район Есиль, проспект Туран, 32; г. Астана, район Есиль, ул. Сығанақ, 46. | 0
127 | Кружка Эсмарха о/р, 2л | Кружка Эсмарха, объем 2 000 мл, одноразовая. | шт | 1600 | 700 | 1120000 | DDP пункт назначения | по заявке Заказчика в течение 5 (пяти) рабочих дней | по заявке Заказчика: г. Астана, район Есиль, проспект Туран, 32; г. Астана, район Есиль, ул. Сығанақ, 46. | 0
128 | Линия для шприца инжектора | Линия высокого давления для проведения контрастного вещества от колбы до шприца инжектора.Материал из полиуретана, имеет оплетку | шт | 30 | 4600 | 138000 | DDP пункт назначения | по заявке Заказчика в течение 5 (пяти) рабочих дней | по заявке Заказчика: г. Астана, район Есиль, проспект Туран, 32; г. Астана, район Есиль, ул. Сығанақ, 46. | 0
129 | Линия соединительная | Трубочки для светочувствительных лекарственных вешеств малых обьемов вместимостью 1,2 мл для инфузионной терапии новорожденных детей. Цвет: красный; зеленый; синий. | шт | 200 | 2332 | 466400 | DDP пункт назначения | по заявке Заказчика в течение 5 (пяти) рабочих дней | по заявке Заказчика: г. Астана, район Есиль, проспект Туран, 32; г. Астана, район Есиль, ул. Сығанақ, 46. | 0
130 | Линия соединительная для пациента длина 150 см | Линия соединительная для пациента длина 150 см | шт | 40 | 1170 | 46800 | DDP пункт назначения | по заявке Заказчика в течение 5 (пяти) рабочих дней | по заявке Заказчика: г. Астана, район Есиль, проспект Туран, 32; г. Астана, район Есиль, ул. Сығанақ, 46. | 0
131 | Микролиния 0,4 мл/ 150 см | Соединительная, особенно мягкая и эластичная линия с зажимом из полиуритана.1- ходовая линия является непосредственным продлением катетера. Резьбовая гайка люэровского соединения крутится, что значительно облегчает соединение и избежать дополнительных нагрузок невыношенным младенцам. Имеется в разных исполнениях напр. без зажима , с патентированной безигловой системой. | шт | 80 | 1500 | 120000 | DDP пункт назначения | по заявке Заказчика в течение 5 (пяти) рабочих дней | по заявке Заказчика: г. Астана, район Есиль, проспект Туран, 32; г. Астана, район Есиль, ул. Сығанақ, 46. | 0
132 | Маркер для кожи | хирургический одноразовый, стерильный, в комплекте с линейкой | шт | 310 | 3000 | 930000 | DDP пункт назначения | по заявке Заказчика в течение 5 (пяти) рабочих дней | по заявке Заказчика: г. Астана, район Есиль, проспект Туран, 32; г. Астана, район Есиль, ул. Сығанақ, 46. | 0
133 | Маркер перманентный | Маркер перманентный для стерилизационных упаковок, черный, нетоксичный. | шт | 15 | 250 | 3750 | DDP пункт назначения | по заявке Заказчика в течение 5 (пяти) рабочих дней | по заявке Заказчика: г. Астана, район Есиль, проспект Туран, 32; г. Астана, район Есиль, ул. Сығанақ, 46. | 0
134 | Маска лицевая, анестезиологическая | Маска лицевая, анестезиологическая, без латекса, нестерильная, однократного применения для взрослых, размером. № 3. | шт | 800 | 540 | 432000 | DDP пункт назначения | по заявке Заказчика в течение 5 (пяти) рабочих дней | по заявке Заказчика: г. Астана, район Есиль, проспект Туран, 32; г. Астана, район Есиль, ул. Сығанақ, 46. | 0
135 | Маска анестезиологическая | Маска лицевая, анестезиологическая, без латекса, нестерильная, однократного применения для взрослых, размер № 4 | шт | 115 | 540 | 62100 | DDP пункт назначения | по заявке Заказчика в течение 5 (пяти) рабочих дней | по заявке Заказчика: г. Астана, район Есиль, проспект Туран, 32; г. Астана, район Есиль, ул. Сығанақ, 46. | 0
136 | Маска анестезиологическая | Маска лицевая, анестезиологическая, без латекса, стерильная, однократного использования, размер № 6. | шт | 40 | 540 | 21600 | DDP пункт назначения | по заявке Заказчика в течение 5 (пяти) рабочих дней | по заявке Заказчика: г. Астана, район Есиль, проспект Туран, 32; г. Астана, район Есиль, ул. Сығанақ, 46. | 0
137 | Маска для кислородной терапии | Из ПВХ с кислородной линией 2м устойчивой к перегибам, с носовым зажимом. | шт | 100 | 545 | 54500 | DDP пункт назначения | по заявке Заказчика в течение 5 (пяти) рабочих дней | по заявке Заказчика: г. Астана, район Есиль, проспект Туран, 32; г. Астана, район Есиль, ул. Сығанақ, 46. | 0
138 | Маска ларингиальная | Маска ларингеальная, силиконовая, размер №0 | шт | 40 | 3338 | 133520 | DDP пункт назначения | по заявке Заказчика в течение 5 (пяти) рабочих дней | по заявке Заказчика: г. Астана, район Есиль, проспект Туран, 32; г. Астана, район Есиль, ул. Сығанақ, 46. | 0
139 | Маска ларингеальная, размер №1 (<5кг) | Маска ларингеальная, силиконовая, размер №1. | шт | 20 | 3338 | 66760 | DDP пункт назначения | по заявке Заказчика в течение 5 (пяти) рабочих дней | по заявке Заказчика: г. Астана, район Есиль, проспект Туран, 32; г. Астана, район Есиль, ул. Сығанақ, 46. | 0
140 | Маска ларингеальная, размер №2 (10-20кг) | Маска ларингеальная, силиконовая, размер №2. | шт | 15 | 3338 | 50070 | DDP пункт назначения | по заявке Заказчика в течение 5 (пяти) рабочих дней | по заявке Заказчика: г. Астана, район Есиль, проспект Туран, 32; г. Астана, район Есиль, ул. Сығанақ, 46. | 0
141 | Маска ларингиальная | Маска ларингеальная, силиконовая, размер №3. | шт | 20 | 3338 | 66760 | DDP пункт назначения | по заявке Заказчика в течение 5 (пяти) рабочих дней | по заявке Заказчика: г. Астана, район Есиль, проспект Туран, 32; г. Астана, район Есиль, ул. Сығанақ, 46. | 0
142 | Маска ларингеальная | Маска ларингеальная, силиконовая, размер №4. | шт | 20 | 3338 | 66760 | DDP пункт назначения | по заявке Заказчика в течение 5 (пяти) рабочих дней | по заявке Заказчика: г. Астана, район Есиль, проспект Туран, 32; г. Астана, район Есиль, ул. Сығанақ, 46. | 0
143 | Маска медицинская | Маски хирургические четырехслойная, противожидкостная на резинках | шт | 7000 | 202.29 | 1416030 | DDP пункт назначения | по заявке Заказчика в течение 5 (пяти) рабочих дней | по заявке Заказчика: г. Астана, район Есиль, проспект Туран, 32; г. Астана, район Есиль, ул. Сығанақ, 46. | 0
144 | Маска медицинская, трехслойная, на завязках | Маска медицинская, трехслойная, гипоаллергенная, на зявзках, длина 17,5 см, ширина 9,5 см, длина завязок 45 см | шт | 10000 | 27 | 270000 | DDP пункт назначения | по заявке Заказчика в течение 5 (пяти) рабочих дней | по заявке Заказчика: г. Астана, район Есиль, проспект Туран, 32; г. Астана, район Есиль, ул. Сығанақ, 46. | 0
145 | Маска на завязках,нестерильная | Маска одноразовая трехслойная, прямоугольная формы, на завязках , изготовленная из двух слоев водоотталкивающего нетканого безворсового материала типа SS, и одного слоя фильтрующего нетканого материала, который содержит мельтблаун, на завязках , размер маски 180х90 мм нестерильный | шт | 8000 | 27 | 216000 | DDP пункт назначения | по заявке Заказчика в течение 5 (пяти) рабочих дней | по заявке Заказчика: г. Астана, район Есиль, проспект Туран, 32; г. Астана, район Есиль, ул. Сығанақ, 46. | 0
146 | Маска наркозная | Маска наркозная, нескользящие кольца для лучшего крепления и лучшей герметичности, №0, неонатальная, разъем 15М | шт | 200 | 704.39 | 140878 | DDP пункт назначения | по заявке Заказчика в течение 5 (пяти) рабочих дней | по заявке Заказчика: г. Астана, район Есиль, проспект Туран, 32; г. Астана, район Есиль, ул. Сығанақ, 46. | 0
147 | Маска наркозная | Маска наркозная, нескользящие кольца для лучшего крепления и лучшей герметичности, №1, неонатальная, разъем 15М | шт | 400 | 649.34 | 259736 | DDP пункт назначения | по заявке Заказчика в течение 5 (пяти) рабочих дней | по заявке Заказчика: г. Астана, район Есиль, проспект Туран, 32; г. Астана, район Есиль, ул. Сығанақ, 46. | 0
148 | Маска наркозная | Маска наркозная с закрытой манжетой №1, детская, разъем 15М | шт | 250 | 570 | 142500 | DDP пункт назначения | по заявке Заказчика в течение 5 (пяти) рабочих дней | по заявке Заказчика: г. Астана, район Есиль, проспект Туран, 32; г. Астана, район Есиль, ул. Сығанақ, 46. | 0
149 | Маска наркозная, педиатрическая | Маска наркозная, с закрытой манжетой, №2, педиатрическая, разъем 22F. | шт | 615 | 1200 | 738000 | DDP пункт назначения | по заявке Заказчика в течение 5 (пяти) рабочих дней | по заявке Заказчика: г. Астана, район Есиль, проспект Туран, 32; г. Астана, район Есиль, ул. Сығанақ, 46. | 0
150 | Маска наркозная, размер №2 | Маска наркозная, нескользящие кольца для лучшего крепления и лучшей герметичности педиатрическая, размер №2, разъем 22F | шт | 550 | 967 | 531850 | DDP пункт назначения | по заявке Заказчика в течение 5 (пяти) рабочих дней | по заявке Заказчика: г. Астана, район Есиль, проспект Туран, 32; г. Астана, район Есиль, ул. Сығанақ, 46. | 0
151 | Маска, наркозная, взрослая | Маска наркозная, с подкачиваемой манжетой, №3, взрослая, малая, разъем 22F. | шт | 600 | 967 | 580200 | DDP пункт назначения | по заявке Заказчика в течение 5 (пяти) рабочих дней | по заявке Заказчика: г. Астана, район Есиль, проспект Туран, 32; г. Астана, район Есиль, ул. Сығанақ, 46. | 0
152 | Маска наркозная, размер №4 | Маска наркозная, нескользящие кольца для лучшего крепления и лучшей герметичности педиатрическая, размер №4, разъем 22F | шт | 800 | 967 | 773600 | DDP пункт назначения | по заявке Заказчика в течение 5 (пяти) рабочих дней | по заявке Заказчика: г. Астана, район Есиль, проспект Туран, 32; г. Астана, район Есиль, ул. Сығанақ, 46. | 0
153 | Маска респираторная 3 класс защиты | Маска для проведения манипуляций повышенного риска у больных с особо опасными инфекциями. | шт | 4800 | 312.59 | 1500432 | DDP пункт назначения | по заявке Заказчика в течение 5 (пяти) рабочих дней | по заявке Заказчика: г. Астана, район Есиль, проспект Туран, 32; г. Астана, район Есиль, ул. Сығанақ, 46. | 0
154 | Маски для фототерапии одноразовые, окружность головы 20-25 см | Маски для фототерапии одноразовые, окружность головы 20-25 см | шт | 100 | 4135 | 413500 | DDP пункт назначения | по заявке Заказчика в течение 5 (пяти) рабочих дней | по заявке Заказчика: г. Астана, район Есиль, проспект Туран, 32; г. Астана, район Есиль, ул. Сығанақ, 46. | 0
155 | Маски для фототерапии одноразовые, окружность головы 26-32 см | Маски для фототерапии одноразовые, окружность головы 26-32 см | шт | 300 | 4135 | 1240500 | DDP пункт назначения | по заявке Заказчика в течение 5 (пяти) рабочих дней | по заявке Заказчика: г. Астана, район Есиль, проспект Туран, 32; г. Астана, район Есиль, ул. Сығанақ, 46. | 0
156 | Маски для фототерапии одноразовые, окружность головы 33-38 см | Маски для фототерапии одноразовые, окружность головы 33-38 см | шт | 160 | 4135 | 661600 | DDP пункт назначения | по заявке Заказчика в течение 5 (пяти) рабочих дней | по заявке Заказчика: г. Астана, район Есиль, проспект Туран, 32; г. Астана, район Есиль, ул. Сығанақ, 46. | 0
157 | Материал для витреоретинальных операции | Материал для витреоретинальных операции | шт | 15 | 5000 | 75000 | DDP пункт назначения | по заявке Заказчика в течение 5 (пяти) рабочих дней | по заявке Заказчика: г. Астана, район Есиль, проспект Туран, 32; г. Астана, район Есиль, ул. Сығанақ, 46. | 0
158 | Мешок Амбу взрослый, одноразовый | Мешок Амбу, взрослый, одноразовый, объем 1500мл, с резервуарным мешком из ПВХ, кислородной линей 2 м, маска анестезиологическая (с воздушной подушкой и без) | шт | 40 | 8000 | 320000 | DDP пункт назначения | по заявке Заказчика в течение 5 (пяти) рабочих дней | по заявке Заказчика: г. Астана, район Есиль, проспект Туран, 32; г. Астана, район Есиль, ул. Сығанақ, 46. | 0
159 | Мешок Амбу для взрослых | Ручной, для взрослых, одноразовая, маска размер 3, обьем 1 л. | шт | 10 | 9630 | 96300 | DDP пункт назначения | по заявке Заказчика в течение 5 (пяти) рабочих дней | по заявке Заказчика: г. Астана, район Есиль, проспект Туран, 32; г. Астана, район Есиль, ул. Сығанақ, 46. | 0
160 | Мешок Амбу для взрослых | Ручной для взрослых многоразовая, маска размер 4, обьем 1 л. | шт | 1 | 8000 | 8000 | DDP пункт назначения | по заявке Заказчика в течение 5 (пяти) рабочих дней | по заявке Заказчика: г. Астана, район Есиль, проспект Туран, 32; г. Астана, район Есиль, ул. Сығанақ, 46. | 0
161 | Мешок Амбу, объем 280 мл | Система для ручного искусственного дыхания (ИВЛ), с клапаном давления, детская, объем 280 мл. Маска размер 1, многоразовая. | шт | 44 | 8588 | 377872 | DDP пункт назначения | по заявке Заказчика в течение 5 (пяти) рабочих дней | по заявке Заказчика: г. Астана, район Есиль, проспект Туран, 32; г. Астана, район Есиль, ул. Сығанақ, 46. | 0
162 | Мешок Амбу, объем 550 мл | Система для ручного искусственного дыхания (ИВЛ), с клапаном давления, детская, объем 550 мл. Маска размер 4, одноразовая. | шт | 50 | 8588 | 429400 | DDP пункт назначения | по заявке Заказчика в течение 5 (пяти) рабочих дней | по заявке Заказчика: г. Астана, район Есиль, проспект Туран, 32; г. Астана, район Есиль, ул. Сығанақ, 46. | 0
163 | Мешок Амбу детский, одноразовый | Мешок Амбу, детский, одноразовый, объем 550мл, размер №3 | шт | 31 | 8000 | 248000 | DDP пункт назначения | по заявке Заказчика в течение 5 (пяти) рабочих дней | по заявке Заказчика: г. Астана, район Есиль, проспект Туран, 32; г. Астана, район Есиль, ул. Сығанақ, 46. | 0
164 | Мочеприемник, объем 150мл. | Силиконовая, емкость "Груша", объем 150мл, закрытая система отведения мочи, антирефлюксный клапан и сливное отверстие, градуирована, стерильно | шт | 15 | 500 | 7500 | DDP пункт назначения | по заявке Заказчика в течение 5 (пяти) рабочих дней | по заявке Заказчика: г. Астана, район Есиль, проспект Туран, 32; г. Астана, район Есиль, ул. Сығанақ, 46. | 0
165 | Мочеприемник объем 500 мл | Емкость для измерения объема мочи: Мочеприемник: • объем 500 мл (градуировка с шагом 5 мл) со встроенной измерительной камерой для малых объемов (градуировка с шагом 1 мл) • гофрированный универсальный соединитель с защитным колпачком • безыгольный порт для забора проб мочи • укрепленная трубка над капельной камерой • капельная камера со встроенным антирефлюксным клапаном • дополнительный герметичный антибактериальный воздушный фильтр на мочеприемнике • гибкая, устойчивая к перегибам отводящая трубка с бельевой клипсой и скользящим зажимом • завязки по бокам для удобства подвешивания • простой в использовании клапан для слива на дне • емкость 1500 мл • скользящий зажим на приводящей трубке • антирефлюксный клапан • четкая градуировка в мл • без слива на дне | шт | 80 | 550 | 44000 | DDP пункт назначения | по заявке Заказчика в течение 5 (пяти) рабочих дней | по заявке Заказчика: г. Астана, район Есиль, проспект Туран, 32; г. Астана, район Есиль, ул. Сығанақ, 46. | 0
166 | Мочеприемник объем 1000 мл | Мочеприемник, с прямым крестообразным или винтовым сливом одноразовый, объемом 1000 мл. | шт | 2500 | 250 | 625000 | DDP пункт назначения | по заявке Заказчика в течение 5 (пяти) рабочих дней | по заявке Заказчика: г. Астана, район Есиль, проспект Туран, 32; г. Астана, район Есиль, ул. Сығанақ, 46. | 0
167 | Мочеприемник универсальный. Объем 1500 мл. | Мочеприемник универсальный полимерный мочеприемник с насадкой и крышкой для мужчин и женщин. Объем 1500 мл. Шкала измерения количества мочи. Мочеприемник «Утка» (из медицинского полиэтилна высокого давления) удобен в применении, легок, его поверхность при соприкосновении с телом быстро приобретает его температуру (эффект "теплого материала"), изделие хорошо очищается, быстро и легко дезинфицируется. | уп | 290 | 500 | 145000 | DDP пункт назначения | по заявке Заказчика в течение 5 (пяти) рабочих дней | по заявке Заказчика: г. Астана, район Есиль, проспект Туран, 32; г. Астана, район Есиль, ул. Сығанақ, 46. | 0
168 | Мочеприемник объем 2000 мл | Мочеприемник, Т-образный клапан с пробозаборником 2000 мл. | шт | 2900 | 210.8 | 611320 | DDP пункт назначения | по заявке Заказчика в течение 5 (пяти) рабочих дней | по заявке Заказчика: г. Астана, район Есиль, проспект Туран, 32; г. Астана, район Есиль, ул. Сығанақ, 46. | 0
169 | Мочеприемник прикроватный, объем 2000мл | Мочеприемник прикроватный для сбора мочи, однократного применения, стерильный, снабжен клапаном, винтовой спускной кран на дне мешка, 2000 мл. | шт | 160 | 110 | 17600 | DDP пункт назначения | по заявке Заказчика в течение 5 (пяти) рабочих дней | по заявке Заказчика: г. Астана, район Есиль, проспект Туран, 32; г. Астана, район Есиль, ул. Сығанақ, 46. | 0
170 | Мундштук одноразовый, с фильтром , размер 26*65*10, к аппарату спирометр BTL-07 | Мундштук одноразовый, с фильтром , размер 26*65*10, к аппарату спирометр BTL-08 | шт | 1000 | 173.6 | 173600 | DDP пункт назначения | по заявке Заказчика в течение 5 (пяти) рабочих дней | по заявке Заказчика: г. Астана, район Есиль, проспект Туран, 32; г. Астана, район Есиль, ул. Сығанақ, 46. | 0
171 | Набор артериального катетера 20Gа*8см | Набор артериального катетера 20Gа*8см. В наборе проводник, игла, прозрачная удлинительная линия с зажимом, колпачок. | шт | 30 | 9600 | 288000 | DDP пункт назначения | по заявке Заказчика в течение 5 (пяти) рабочих дней | по заявке Заказчика: г. Астана, район Есиль, проспект Туран, 32; г. Астана, район Есиль, ул. Сығанақ, 46. | 0
172 | Набор для анестезии | Набор для комбинированной спиномозговой и эпидуральной анестезии стерильная, однократного применения в комплекте: игла Туохи G18 1.3 х 88мм с отверстием в изгибе для спинномозговой иглы, игла Пенкан со срезом «Карандаш» G 27 x 5" 0.42 х 127.5, эпидуральный катетер с закрытым кончиком и 3 боковыми отверстиями, направитель катетера, коннектор катетера, плоский эпидуральный фильтр, самоклеящийся фиксатор фильтра, шприц "утрата сопротивления" | набор | 100 | 12832.18 | 1283218 | DDP пункт назначения | по заявке Заказчика в течение 5 (пяти) рабочих дней | по заявке Заказчика: г. Астана, район Есиль, проспект Туран, 32; г. Астана, район Есиль, ул. Сығанақ, 46. | 0
173 | Набор для введения мочеточниковых стентов 3Fr | Набор для введения мочеточниковых стентов 3Fr | шт | 20 | 17500 | 350000 | DDP пункт назначения | по заявке Заказчика в течение 5 (пяти) рабочих дней | по заявке Заказчика: г. Астана, район Есиль, проспект Туран, 32; г. Астана, район Есиль, ул. Сығанақ, 46. | 0
174 | Набор для катетеризации верхней полой вены | Набор двухпросветного катетера для катетеризации верхней полой вены по методу Сельдингера в комплекте, V-игла G18 длиной 70мм; катетер G16/16/7F, диаметр 2,4 мм, длина 30 см, рентгеноконтрастный из полиуретана с мягким кончиком, проводником 0,89мм х 70см, подвижные и неподвижные фиксирующие крылья, фиксирующий зажим, ЭКГ-кабель, шприц 5 мл, скальпель, дилататор, безыгольный инфузионный коннектор сейфсайт. Скорость потока D/P=40/35мл/мин. | набор | 80 | 13558 | 1084640 | DDP пункт назначения | по заявке Заказчика в течение 5 (пяти) рабочих дней | по заявке Заказчика: г. Астана, район Есиль, проспект Туран, 32; г. Астана, район Есиль, ул. Сығанақ, 46. | 0
175 | Набор для катетеризации верхней полой вены | Набор трехпросветного катетера для катетеризации верхней полой вены по методу Сельдингера в комплекте, V-игла G18 длиной 70мм; катетер G16/18/18/7F, диаметр 2,4 мм, длина 30 см, рентгеноконтрастный из полиуретана с мягким кончиком, проводником 0,89 мм х 70 см, подвижные и неподвижные фиксирующие крылья, фиксирующий зажим, ЭКГ-кабель, шприц 5 мл, скальпель, дилататор, безыгольный инфузионный коннектор сейфсайт.Скорость потока D/М/P=30/13/13мл/мин. | набор | 40 | 10469 | 418760 | DDP пункт назначения | по заявке Заказчика в течение 5 (пяти) рабочих дней | по заявке Заказчика: г. Астана, район Есиль, проспект Туран, 32; г. Астана, район Есиль, ул. Сығанақ, 46. | 0
176 | Набор для катетеризации верхней полой вены | Набор трехпросветного катетера для катетеризации верхней полой вены по методу Сельдингера в комплекте V-игла G18 длиной 70 мм; катетер G16/18/18/7F, диаметр 2,4 мм, длина 30 см, рентгеноконтрастный из полиуретана с мягким кончиком, проводником 0,89 мм х 70 см, подвижные и неподвижные фиксирующие крылья, фиксирующий зажим, ЭКГ-кабель, шприц 5 мл, скальпель, дилататор, безыгольный инфузионный коннектор сейфсайт.Скорость потока D/М/P=30/13/13мл/мин. | набор | 80 | 13100 | 1048000 | DDP пункт назначения | по заявке Заказчика в течение 5 (пяти) рабочих дней | по заявке Заказчика: г. Астана, район Есиль, проспект Туран, 32; г. Астана, район Есиль, ул. Сығанақ, 46. | 0
177 | Набор для катетеризации верхней полой вены, с трехканальным центральным венозным катетером. | Набор для катетеризации верхней полой вены. Набор с трехканальным центральным венозным катетером, V- игла G18 длиной 70 мм; катетер G16/18/18/ 7F, диаметр 2.4мм, длина 20см, рентгеноконтрастный из полиуретана с мягким кончиком, проводник 0.89мм х 50см, подвижные и неподвижные фиксирующие крылья, фиксирующий зажим, ЭКГ-кабель, шприц 5мл, скальпель, дилататор, безыгольный инфузионный коннектор сейфсайт. Скорость потока D/M/P = 38/20/20 мл/мин | набор | 100 | 15252 | 1525200 | DDP пункт назначения | по заявке Заказчика в течение 5 (пяти) рабочих дней | по заявке Заказчика: г. Астана, район Есиль, проспект Туран, 32; г. Астана, район Есиль, ул. Сығанақ, 46. | 0
178 | Набор для катетеризации центральных вен | Набор для катетеризации центральных вен. В состав набора входят: катетер, материал полиуретан, рентгеноконтрастный, длина 20 см., маркирован каждый см., удлинительная трубка 8 см, крылышки для фиксации, игла-интродьюсер в виде расщепляемой канюли с крылышками*, длина 18 мм, диаметр 0,7 мм. Объем заполнения катетера 0,07 мл, обеспечивает поток 1,0 мл в мин. для катетеризации центральных вен через периферическую размер 1 Fr - 28G (0,17мм х 0,3мм). | набор | 100 | 29000 | 2900000 | DDP пункт назначения | по заявке Заказчика в течение 5 (пяти) рабочих дней | по заявке Заказчика: г. Астана, район Есиль, проспект Туран, 32; г. Астана, район Есиль, ул. Сығанақ, 46. | 0
179 | Набор для катетеризации центральных вен | Набор для катетеризации центральных вен. В состав набора входят: 1 полиуретановый катетер с цельной удлинительной трубкой, длина 30 см., 1 расщепляющаяся игла-интродьюсер, 1 шприц 3 мл, 1 переходная насадка шприца (типа тупой иглы) для соединения шприца с интродьюсером. для катетеризации центральных вен через периферическую размер 2 Fr 24G(0,3 мм./0,6 мм.) | набор | 10 | 35000 | 350000 | DDP пункт назначения | по заявке Заказчика в течение 5 (пяти) рабочих дней | по заявке Заказчика: г. Астана, район Есиль, проспект Туран, 32; г. Астана, район Есиль, ул. Сығанақ, 46. | 0
180 | Набор с одноканальным центральным венозным катетером Цертофикс Моно SПед110 | Набор с одноканальным центральным венозным катетером, S-игла G21 длиной 38 мм; катетер G22/ F3, диаметр 0.9мм, длина 10см, рентгенконтрастный из полиуретана с мягким кончиком, проводник 0.46мм х 25см, подвижные и неподвижные фиксирующие крылья, фиксатор, ЭКГ-кабель, скальпель, дилататор, шприц 5мл, удлинительная инфузионная линия с трехходовым краном. Скорость потока 12 мл/мин. | набор | 120 | 13200 | 1584000 | DDP пункт назначения | по заявке Заказчика в течение 5 (пяти) рабочих дней | по заявке Заказчика: г. Астана, район Есиль, проспект Туран, 32; г. Астана, район Есиль, ул. Сығанақ, 46. | 0
181 | Набор для плазмотерапи | Набор упакован в потребительскую тару (пакет упаковочный) из металлизированной пленки. Комплектующие набора являются одноразовыми и стерильными изделиями. Пробирка изготовлена из биологически инертного боросиликатного стекла с вакуумом внутри. Пробирка герметично закрыта резиновой пробкой, сверху пробки надет пластиковый колпачок, имеющий зеленую окраску, верхняя часть колпачка снабжена отверстием. На внутреннюю стенку пробирки в верхней и средней ее части нанесен мелко-дисперсионный натрия гепарин, в нижней части пробирки - полимерный разделительный гель. Катетер-бабочка с Люэр-адаптером 21G(0.8мм) является одноразовым изделием в стерильной герметичной упаковке, предназначенным для забора крови в пробирку из периферической вены под действием отрицательного давления. Иглы для мезотерапии представляют собой металлическую трубку, на одном конце которой находится головка для соединения со шприцем, а другой конец остро заточен для введения в ткани. Инъекционная игла предназначена для однократного использования. Шприц стерильный одноразовый с иглой: предназначен для забора аутоплазмы из пробирки. | набор | 50 | 2700 | 135000 | DDP пункт назначения | по заявке Заказчика в течение 5 (пяти) рабочих дней | по заявке Заказчика: г. Астана, район Есиль, проспект Туран, 32; г. Астана, район Есиль, ул. Сығанақ, 46. | 0
182 | Набор для каскадного плазмафереза «Виробан» в составе: магистраль для проведения каскадного плазмафереза; магистраль для подачи плазмы | Набор для каскадного плазмафереза «Виробан» в составе: магистраль для проведения каскадного плазмафереза; магистраль для подачи плазмы | шт | 15 | 12000 | 180000 | DDP пункт назначения | по заявке Заказчика в течение 5 (пяти) рабочих дней | по заявке Заказчика: г. Астана, район Есиль, проспект Туран, 32; г. Астана, район Есиль, ул. Сығанақ, 46. | 0
183 | Набор для постановки мочевого катетера | Набор для постановки мочевого катетера | набор | 300 | 2500 | 750000 | DDP пункт назначения | по заявке Заказчика в течение 5 (пяти) рабочих дней | по заявке Заказчика: г. Астана, район Есиль, проспект Туран, 32; г. Астана, район Есиль, ул. Сығанақ, 46. | 0
184 | Набор для проведения одной процедуры на Cell Saver | Набор для проведения одной процедуры на Cell Saver. | набор | 15 | 99000 | 1485000 | DDP пункт назначения | по заявке Заказчика в течение 5 (пяти) рабочих дней | по заявке Заказчика: г. Астана, район Есиль, проспект Туран, 32; г. Астана, район Есиль, ул. Сығанақ, 46. | 0
185 | Набор для чреспеченочных вмешательств | Набор белья для чреспеченочных вмешательств. Состав: Стандартный халат XL - 2 шт. Простыня для стола 137X150cm 1 шт. Простыня для пациента 280х300 см с боковым отверстием в области печени 20х20 см. Полиэтиленовая прозрачная пленкая с 2 сторон - 1 шт. Шприц для контраста 12cc - 1 шт. Чаша для роводника 2500 сс - 1 шт. Чаша 250сс (диаметр 10 см) -2 шт. Скальпель#11 длиная ручка Салфетки одноразовые 10x10cm - 10 шт. Покрытие для трубки R-85cm.Перчатки хирургические 7.5 – 2 шт. | шт | 20 | 15800 | 316000 | DDP пункт назначения | по заявке Заказчика в течение 5 (пяти) рабочих дней | по заявке Заказчика: г. Астана, район Есиль, проспект Туран, 32; г. Астана, район Есиль, ул. Сығанақ, 46. | 0
186 | Набор для эпидуральной анестезии | Набор для эпидуральной анестезии, игла со срезом Туохи 18G х 31/4" - 1,30 х 80 мм, цвет - розовый; катетер длиной 100 см, закрытый кончик, 3 боковых отверстия, направитель и коннектор катетера 20G - 0,45 х 0,85 мм; шприц 10 мл. | набор | 200 | 3800 | 760000 | DDP пункт назначения | по заявке Заказчика в течение 5 (пяти) рабочих дней | по заявке Заказчика: г. Астана, район Есиль, проспект Туран, 32; г. Астана, район Есиль, ул. Сығанақ, 46. | 0
187 | Набор для эпидуральной анестезии 18 G | Набор для продленной эпидуральной анестезии в комплекте. | набор | 30 | 4643.88 | 139316.4 | DDP пункт назначения | по заявке Заказчика в течение 5 (пяти) рабочих дней | по заявке Заказчика: г. Астана, район Есиль, проспект Туран, 32; г. Астана, район Есиль, ул. Сығанақ, 46. | 0
188 | Набор для эпидуральной анестезии 20 G | Набор для продленной эпидуральной анестезии в комплекте. | набор | 40 | 4643.88 | 185755.2 | DDP пункт назначения | по заявке Заказчика в течение 5 (пяти) рабочих дней | по заявке Заказчика: г. Астана, район Есиль, проспект Туран, 32; г. Астана, район Есиль, ул. Сығанақ, 46. | 0
189 | Набор коагулятора | Набор коагулятора - Ручка коагулятор с очистителем наконечника коагулятора. Ручка с контролем для упора для пальцев. Изготовлена из высококачественного прочного пластика, без латекса. Длина карандаша - 145мм. Трёхполюсная высокая гибкость. Общая длина - 320см с проводом. Вес - 70гр. Блок включает в себя гексагональную систему блокировки для предотвращения вращения электрода во время использования. Устройство включает в себя специальное силиконовое кольцо, которое не допускает попадания жидкости для предотвращения поражения электрическим током. Устройство голубого цвета, коагуляционная кнопка - жёлтого цвета. В комплекте с очистителем наконечника коагулятора. Метод стерилизации: этиленоксидом. | шт | 35 | 7188 | 251580 | DDP пункт назначения | по заявке Заказчика в течение 5 (пяти) рабочих дней | по заявке Заказчика: г. Астана, район Есиль, проспект Туран, 32; г. Астана, район Есиль, ул. Сығанақ, 46. | 0
190 | Набор для постановки периферического катетера | Набор для постановки периферического катетера | набор | 300 | 2500 | 750000 | DDP пункт назначения | по заявке Заказчика в течение 5 (пяти) рабочих дней | по заявке Заказчика: г. Астана, район Есиль, проспект Туран, 32; г. Астана, район Есиль, ул. Сығанақ, 46. | 0
191 | Набор периферически вводимого ЦВК (центральный венозный катетор) (2Fr / 24 G) | Набор периферически вводимого венозного катетера для недоношенных, новорожденных и детей. Материал Полиуретан. Рентгеноконтрастный. Для длительного венозного доступа (парентеральное питание, ведение препаратов). Характеристики катетера: рентгеноконтрастный, маркировка каждый сантиметр, дистальный кончик черного цвета, для однозначного определения полного извлечения катетера, крылышки для фиксации, встроенная удлинительная трубка, длина встроенной удлинительной трубки — 10 см, внутренний диаметр катетера 0,30 мм, внешний диаметр катетера 0, 60 мм, длина катетера 30 см, объем заполнения катетера 0,12 мл, скорость потока через катетер (при давлении 1 бар) 5,0 мл/мин Характеристики интродьюсера: тип интродьюсера — расщепляемая игла, удаляемая после ввода катетера, внешний диаметр интродьюсера — 0,95 мм/20G, длина интродьюсера 25 мм Комплект поставки: 1 полиуретановый рентгеноконтрастный катетер, интродьюсер — расщепляемая игла 20G, 1 шприц 10 мл, измерительная лента Кратность упаковки 10 шт | шт | 35 | 29000 | 1015000 | DDP пункт назначения | по заявке Заказчика в течение 5 (пяти) рабочих дней | по заявке Заказчика: г. Астана, район Есиль, проспект Туран, 32; г. Астана, район Есиль, ул. Сығанақ, 46. | 0
192 | Набор периферически вводимого ЦВК (центральный венозный катетор) 3Fr/20G | Набор периферически вводимого венозного катетера для недоношенных, новорожденных и детей. Материал Полиуретан. Рентгеноконтрастный. Для длительного венозного доступа (парентеральное питание, ведение препаратов). | шт | 15 | 60900 | 913500 | DDP пункт назначения | по заявке Заказчика в течение 5 (пяти) рабочих дней | по заявке Заказчика: г. Астана, район Есиль, проспект Туран, 32; г. Астана, район Есиль, ул. Сығанақ, 46. | 0
193 | Набор периферически вводимого ЦВК (центральный венозный катетор) 4Fr/18G | Набор периферически вводимого венозного катетера для недоношенных, новорожденных и детей. Материал Полиуретан. Рентгеноконтрастный. Для длительного венозного доступа (парентеральное питание, ведение препаратов). | шт | 15 | 60900 | 913500 | DDP пункт назначения | по заявке Заказчика в течение 5 (пяти) рабочих дней | по заявке Заказчика: г. Астана, район Есиль, проспект Туран, 32; г. Астана, район Есиль, ул. Сығанақ, 46. | 0
194 | Набор трубок для гистероскопии. Упаковка №10. | Набор трубок к видеоэндоскопическому комплексу KARL STORZ, синего цвета комлект с двумя иглами для гистероскопии. Упаковка №10. | уп | 7 | 238000 | 1666000 | DDP пункт назначения | по заявке Заказчика в течение 5 (пяти) рабочих дней | по заявке Заказчика: г. Астана, район Есиль, проспект Туран, 32; г. Астана, район Есиль, ул. Сығанақ, 46. | 0
195 | Набор трубок для ингаляций азотного монооксида для детей и новорожденных, одноразовый | Набор трубок для ингаляций азотного монооксида для детей и новорожденных, одноразовый | набор | 40 | 45000 | 1800000 | DDP пункт назначения | по заявке Заказчика в течение 5 (пяти) рабочих дней | по заявке Заказчика: г. Астана, район Есиль, проспект Туран, 32; г. Астана, район Есиль, ул. Сығанақ, 46. | 0
196 | Набор трубок для лапароскопии | Набор трубок с 2-мя иглами для лапароскопии, красного цвета к видеоскопическому комплексу Карл Шторц, 10 шт в уп. | коробка | 7 | 238000 | 1666000 | DDP пункт назначения | по заявке Заказчика в течение 5 (пяти) рабочих дней | по заявке Заказчика: г. Астана, район Есиль, проспект Туран, 32; г. Астана, район Есиль, ул. Сығанақ, 46. | 0
197 | Набор трубок, компонент для системы HAMOU Endomat | Набор трубок, компонент для системы HAMOU Endomat | шт | 23 | 15000 | 345000 | DDP пункт назначения | по заявке Заказчика в течение 5 (пяти) рабочих дней | по заявке Заказчика: г. Астана, район Есиль, проспект Туран, 32; г. Астана, район Есиль, ул. Сығанақ, 46. | 0
198 | Одноразовый фильтр к операционной системе TEO | Одноразовый фильтр к операционной системе TEO | шт | 1 | 800 | 800 | DDP пункт назначения | по заявке Заказчика в течение 5 (пяти) рабочих дней | по заявке Заказчика: г. Астана, район Есиль, проспект Туран, 32; г. Астана, район Есиль, ул. Сығанақ, 46. | 0
199 | Удлинитель | Удлинитель светозащитный, ПВХ, 150 см, объем заполнения 1.57 мл | шт | 2000 | 357.21 | 714420 | DDP пункт назначения | по заявке Заказчика в течение 5 (пяти) рабочих дней | по заявке Заказчика: г. Астана, район Есиль, проспект Туран, 32; г. Астана, район Есиль, ул. Сығанақ, 46. | 0
200 | Удлинитель | Удлинитель светозащитный, стандарт, ПВХ, 250 см. | шт | 400 | 244 | 97600 | DDP пункт назначения | по заявке Заказчика в течение 5 (пяти) рабочих дней | по заявке Заказчика: г. Астана, район Есиль, проспект Туран, 32; г. Астана, район Есиль, ул. Сығанақ, 46. | 0
201 | Пеленка стерильная, офтальмологическая, размер 120х120 см. | Пеленка стерильная, офтальмологическая, с отверстием, с липким краем и карманом для сбора жидкости, предназначена для использования в операционных залах, размер 120х120 см. | шт | 400 | 1000 | 400000 | DDP пункт назначения | по заявке Заказчика в течение 5 (пяти) рабочих дней | по заявке Заказчика: г. Астана, район Есиль, проспект Туран, 32; г. Астана, район Есиль, ул. Сығанақ, 46. | 0
202 | Простыня одноразовая, стерильная, размер 110х140см, плотность 42 г/кв.м | Простыня одноразовая, стерильная, размер 110х140см, плотность 42 г/кв.м | шт | 7000 | 149 | 1043000 | DDP пункт назначения | по заявке Заказчика в течение 5 (пяти) рабочих дней | по заявке Заказчика: г. Астана, район Есиль, проспект Туран, 32; г. Астана, район Есиль, ул. Сығанақ, 46. | 0
203 | Простыня стерильная, размер 200х150см. | Простыня стерильная, размер 200х150см. | шт | 7000 | 253 | 1771000 | DDP пункт назначения | по заявке Заказчика в течение 5 (пяти) рабочих дней | по заявке Заказчика: г. Астана, район Есиль, проспект Туран, 32; г. Астана, район Есиль, ул. Сығанақ, 46. | 0
204 | Простыня нестерильная, размер 70х160см | Простыня одноразовая нестерильная, размер 70х160см, №10. | уп | 3500 | 250 | 875000 | DDP пункт назначения | по заявке Заказчика в течение 5 (пяти) рабочих дней | по заявке Заказчика: г. Астана, район Есиль, проспект Туран, 32; г. Астана, район Есиль, ул. Сығанақ, 46. | 0
205 | Перчатки хирургические,стерильные,латексные, неопудренные, размер 6,5. | Перчатки хирургические, низкоаллергенные, стерильные, с полимерным покрытием, размер 6,5, латексные, текстурированные на пальцах неопудренные, анатомическая форма Цвет - белый или бежевый. Минимальная длина перчатки 295 мм. Ширина (мм): 5,5 - 72±5; 6- 76±5; 6,5- 83±5; 7- 90±5; 7,5- 95±5; 8- 103±5; 8,5 - 109±5; 9- 115±5 Толщина стенки (мм) для всех размеров: Палец: одинарная толщина - 0,22-0,23, двойная толщина – 0,42-0,46 Ладонь: одинарная толщина - 0,21-0,22, двойная толщина – 0,42-0,44 Манжета (запястье) одинарная толщина - 0,17-0,18, с валиком, закручивающимся внутрь Класс безопасности 2а. Нанесено абсорбирующее, антисептическое напыление U.S.P. | пара | 5000 | 170 | 850000 | DDP пункт назначения | по заявке Заказчика в течение 5 (пяти) рабочих дней | по заявке Заказчика: г. Астана, район Есиль, проспект Туран, 32; г. Астана, район Есиль, ул. Сығанақ, 46. | 0
206 | Перчатки хирургические,стерильные,латексные, неопудренные, размер 7,0. | Перчатки хирургические, низкоаллергенные, стерильные, с полимерным покрытием, размер 7,0, латексные, текстурированные на пальцах неопудренные, анатомическая форма. Цвет - белый или бежевый. Минимальная длина перчатки 295 мм. Ширина (мм): 5,5 - 72±5; 6- 76±5; 6,5- 83±5; 7- 90±5; 7,5- 95±5; 8- 103±5; 8,5- 109±5; 9- 115±5. Толщина стенки (мм) для всех размеров: Палец: одинарная толщина - 0,22-0,23, двойная толщина – 0,42-0,46. Ладонь: одинарная толщина - 0,21-0,22, двойная толщина – 0,42-0,44. Манжета (запястье) одинарная толщина - 0,17-0,18, с валиком, закручивающимся внутрь. Класс безопасности 2а. Нанесено абсорбирующее, антисептическое напыление U.S.P. | пара | 5000 | 170 | 850000 | DDP пункт назначения | по заявке Заказчика в течение 5 (пяти) рабочих дней | по заявке Заказчика: г. Астана, район Есиль, проспект Туран, 32; г. Астана, район Есиль, ул. Сығанақ, 46. | 0
207 | Перчатки хирургические,стерильные,латексные, неопудренные, размер 7,5. | Перчатки хирургические, низкоаллергенные, стерильные с полимерным покрытием, размер 7,5, латексные, текстурированные на пальцах, неопудренные, анатомическая форма. Цвет - белый или бежевый. Минимальная длина перчатки 295 мм. Ширина (мм):5,5 - 72±5; 6- 76±5; 6,5- 83±5; 7- 90±5; 7,5- 95±5; 8- 103±5; 8,5- 109±5; 9- 115±5. Толщина стенки (мм) для всех размеров: Палец: одинарная толщина - 0,22-0,23, двойная толщина – 0,42-0,46. Ладонь: одинарная толщина - 0,21-0,22, двойная толщина – 0,42-0,44. Манжета (запястье) одинарная толщина - 0,17-0,18, с валиком, закручивающимся внутрь. Класс безопасности 2а Нанесено абсорбирующее, антисептическое напыление U.S.P. | пара | 5000 | 170 | 850000 | DDP пункт назначения | по заявке Заказчика в течение 5 (пяти) рабочих дней | по заявке Заказчика: г. Астана, район Есиль, проспект Туран, 32; г. Астана, район Есиль, ул. Сығанақ, 46. | 0
208 | Перчатки стерильные, размер 7,5 | Перчатки неопудренные, однократного применения. Без латекса, стерильные, размер 7,5 | пара | 2000 | 257 | 514000 | DDP пункт назначения | по заявке Заказчика в течение 5 (пяти) рабочих дней | по заявке Заказчика: г. Астана, район Есиль, проспект Туран, 32; г. Астана, район Есиль, ул. Сығанақ, 46. | 0
209 | Перчатки | Перчатки по уходу кожей больных для лежащих пациентов и пациентов с MRS, антимикробные моющие перчатки, готовые перчатки 10 штук в упаковке. | пара | 1000 | 472 | 472000 | DDP пункт назначения | по заявке Заказчика в течение 5 (пяти) рабочих дней | по заявке Заказчика: г. Астана, район Есиль, проспект Туран, 32; г. Астана, район Есиль, ул. Сығанақ, 46. | 0
210 | Повязка для фиксации катетеров, размер 4,4*4,4 см | Прозрачная пленочная повязка размером 4,4 х 4,4 см для фиксации катетеров, стерильная пленка на основе прозрачного полиуретана, воздухопроницаемая. | шт | 3700 | 149 | 551300 | DDP пункт назначения | по заявке Заказчика в течение 5 (пяти) рабочих дней | по заявке Заказчика: г. Астана, район Есиль, проспект Туран, 32; г. Астана, район Есиль, ул. Сығанақ, 46. | 0
211 | Повязка для фиксации катетеров, размер 5*5,7 см | Прозрачная пленочная повязка размером 5 х 5,7 см для фиксации катетеров, стерильная пленка на основе прозрачного полиуретана, воздухопроницаемая. | шт | 400 | 145 | 58000 | DDP пункт назначения | по заявке Заказчика в течение 5 (пяти) рабочих дней | по заявке Заказчика: г. Астана, район Есиль, проспект Туран, 32; г. Астана, район Есиль, ул. Сығанақ, 46. | 0
212 | Лейкопластырь с выемкой. Размер 6х7 см | Лейкопластырь с выемкой, размер 6х7 см. | шт | 2500 | 128 | 320000 | DDP пункт назначения | по заявке Заказчика в течение 5 (пяти) рабочих дней | по заявке Заказчика: г. Астана, район Есиль, проспект Туран, 32; г. Астана, район Есиль, ул. Сығанақ, 46. | 0
213 | Повязка стерильная для фиксации канюль 8 см х 5 cм | 1. изготовлены из мягкого, эластичного нетканого материала, благодаря которому повязки повторяют форму тела пациента 2. благодаря пористому нетканому материалу, кожа свободно дышит вырез в канюли облегчает нанесение 3. впитывающий слой покрыт микросеточкой, препятствующей прилипанию повязки к ране 4. дополнительная впитывающая подкладка под канюлю 5. акриловый клей не вызывает раздражений на коже 6. закругленные края повязки препятствуют преждевременному отклеиванию от тела пациента 7. широкая складка силиконовой защитной бумаги позволяет нанести повязку даже в перчатках. Размер: 5см х 8см, | шт | 30 | 4796 | 143880 | DDP пункт назначения | по заявке Заказчика в течение 5 (пяти) рабочих дней | по заявке Заказчика: г. Астана, район Есиль, проспект Туран, 32; г. Астана, район Есиль, ул. Сығанақ, 46. | 0
214 | Повязка для фиксации катетеров, размер 8,5*6,0 см | Повязка адгезивная для фиксации катетеров, с абсобирующей подушечкой, гипоаллергенный, воздухопроницаемая, размер 8,5х6 см | шт | 80 | 570 | 45600 | DDP пункт назначения | по заявке Заказчика в течение 5 (пяти) рабочих дней | по заявке Заказчика: г. Астана, район Есиль, проспект Туран, 32; г. Астана, район Есиль, ул. Сығанақ, 46. | 0
215 | Повязка для фиксации катетеров, размер 8,5*10,5 см | Прозрачная пленочная повязка, размером 8,5*10,5 см для фиксации катетеров, стерильная пленка на основе прозрачного полиуретана, воздухопроницаемая. | шт | 500 | 570 | 285000 | DDP пункт назначения | по заявке Заказчика в течение 5 (пяти) рабочих дней | по заявке Заказчика: г. Астана, район Есиль, проспект Туран, 32; г. Астана, район Есиль, ул. Сығанақ, 46. | 0
216 | Повязка с хлоргексидина глюконатом для фиксации в/в устройств, размер 6*7см | Повязка с хлоргексидина глюконатом для фиксации в/в устройств, размер 6*7см | шт | 400 | 570 | 228000 | DDP пункт назначения | по заявке Заказчика в течение 5 (пяти) рабочих дней | по заявке Заказчика: г. Астана, район Есиль, проспект Туран, 32; г. Астана, район Есиль, ул. Сығанақ, 46. | 0
217 | Повязка с хлоргексидином для фиксации в/в устройств, размер 11,5х8,5 см | Пленочная прозрачная наклейка для фиксации катетеров с хлоргексидином | шт | 400 | 570 | 228000 | DDP пункт назначения | по заявке Заказчика в течение 5 (пяти) рабочих дней | по заявке Заказчика: г. Астана, район Есиль, проспект Туран, 32; г. Астана, район Есиль, ул. Сығанақ, 46. | 0
218 | Пластырь | Пластырь гемостатический гипоаллергенный фиксирующий из нетканного материала, размер 2, 5 см х 5,0 см | шт | 500 | 160.34 | 80170 | DDP пункт назначения | по заявке Заказчика в течение 5 (пяти) рабочих дней | по заявке Заказчика: г. Астана, район Есиль, проспект Туран, 32; г. Астана, район Есиль, ул. Сығанақ, 46. | 0
219 | Гемостатический пластырь 36 мм, 16 мм (3 мм толщина прокладки) | Гемостатический пластырь 36 мм х 16 мм (3 мм толщина прокладки). Стерильный, одноразовый, самоклеющийся. | шт | 800 | 149 | 119200 | DDP пункт назначения | по заявке Заказчика в течение 5 (пяти) рабочих дней | по заявке Заказчика: г. Астана, район Есиль, проспект Туран, 32; г. Астана, район Есиль, ул. Сығанақ, 46. | 0
220 | Пластырь гемостатический, размер 36 мм х 30 мм | Пластырь гемостатический, размер 36 мм х 30 мм | шт | 160 | 100 | 16000 | DDP пункт назначения | по заявке Заказчика в течение 5 (пяти) рабочих дней | по заявке Заказчика: г. Астана, район Есиль, проспект Туран, 32; г. Астана, район Есиль, ул. Сығанақ, 46. | 0
221 | Пластырь гипоаллергенный | Гемостатический пластырь инъекционный – 38мм*72 мм, стерильный, перфорированный, дышащий, гипоаллергенный | шт | 1600 | 100 | 160000 | DDP пункт назначения | по заявке Заказчика в течение 5 (пяти) рабочих дней | по заявке Заказчика: г. Астана, район Есиль, проспект Туран, 32; г. Астана, район Есиль, ул. Сығанақ, 46. | 0
222 | Абсорбирующая повязка для лечения ран с низким и средним уровнем экссудации | Абсорбирующая повязка для лечения ран с низким и средним уровнем экссудации, также используется в качестве вторичной повязки, размер 10х10 см, самоклеющаяся. | шт | 300 | 2500 | 750000 | DDP пункт назначения | по заявке Заказчика в течение 5 (пяти) рабочих дней | по заявке Заказчика: г. Астана, район Есиль, проспект Туран, 32; г. Астана, район Есиль, ул. Сығанақ, 46. | 0
223 | Абсорбирующая повязка для лечения ран с низким и средним уровнем экссудации | Абсорбирующая повязка для лечения ран с низким и средним уровнем экссудации, также используется в качестве вторичной повязки, размер 15х15 см, самоклеющаяся. | шт | 300 | 2500 | 750000 | DDP пункт назначения | по заявке Заказчика в течение 5 (пяти) рабочих дней | по заявке Заказчика: г. Астана, район Есиль, проспект Туран, 32; г. Астана, район Есиль, ул. Сығанақ, 46. | 0
224 | Абсорбирующая повязка для лечения ран с низким и средним уровнем экссудации | Абсорбирующая повязка для лечения ран с низким и средним уровнем экссудации, также используется в качестве вторичной повязки, размер 15х20 см, самоклеющаяся. | шт | 300 | 2500 | 750000 | DDP пункт назначения | по заявке Заказчика в течение 5 (пяти) рабочих дней | по заявке Заказчика: г. Астана, район Есиль, проспект Туран, 32; г. Астана, район Есиль, ул. Сығанақ, 46. | 0
225 | Повязка для экссудирующих ран с увеличенной способностью обработки жидкости | Суперабсорбирующая повязка для экссудирующих ран с увеличенной способностью обработки жидкости, четырехслойная высокоабсорбирующая повязка с длительным периодом использования, размер повязки 10х10 см | шт | 250 | 5200 | 1300000 | DDP пункт назначения | по заявке Заказчика в течение 5 (пяти) рабочих дней | по заявке Заказчика: г. Астана, район Есиль, проспект Туран, 32; г. Астана, район Есиль, ул. Сығанақ, 46. | 0
226 | Повязка для экссудирующих ран с увеличенной способностью обработки жидкости | Суперабсорбирующая повязка для экссудирующих ран с увеличенной способностью обработки жидкости , четырехслойная высокоабсорбирующая повязка с длительным периодом использования, размер повязки 10х20 см | шт | 250 | 3500 | 875000 | DDP пункт назначения | по заявке Заказчика в течение 5 (пяти) рабочих дней | по заявке Заказчика: г. Астана, район Есиль, проспект Туран, 32; г. Астана, район Есиль, ул. Сығанақ, 46. | 0
227 | Повязка для экссудирующих ран с увеличенной способностью обработки жидкости | Суперабсорбирующая повязка для экссудирующих ран с увеличенной способностью обработки жидкости, четырехслойная высокоабсорбирующая повязка с длительным периодом использования, размер повязки 15х20 см | шт | 300 | 4297.7 | 1289310 | DDP пункт назначения | по заявке Заказчика в течение 5 (пяти) рабочих дней | по заявке Заказчика: г. Астана, район Есиль, проспект Туран, 32; г. Астана, район Есиль, ул. Сығанақ, 46. | 0
228 | Повязка послеоперационная адгезивная абсобирующей серебросодержающей подушечкой | Повязка послеоперационная адгезивная абсобирующей серебросодержающей подушечкой, гипоаллергенный, воздухопроницаемая, размер 8,25х30 см | шт | 800 | 570 | 456000 | DDP пункт назначения | по заявке Заказчика в течение 5 (пяти) рабочих дней | по заявке Заказчика: г. Астана, район Есиль, проспект Туран, 32; г. Астана, район Есиль, ул. Сығанақ, 46. | 0
229 | Самоклеющая губчатая повязка, размер 6см * 7см | Самоклеющая губчатая повязка с покрытием Safetac. Бережно фиксирует раны, эффективно адсорбирует эксудат, сводит до минимума боль при снятии повязки. Размер 6см * 7см. Упаковка №5. | уп | 800 | 2000 | 1600000 | DDP пункт назначения | по заявке Заказчика в течение 5 (пяти) рабочих дней | по заявке Заказчика: г. Астана, район Есиль, проспект Туран, 32; г. Астана, район Есиль, ул. Сығанақ, 46. | 0
230 | Самоклеющая губчатая повязка, размер 10см * 10см | Самоклеющая губчатая повязка с покрытием Safetac. Бережно фиксирует раны, эффективно адсорбирует эксудат, сводит до минимума боль при снятии повязки. Размер 10см * 10см. Упаковка №5. | уп | 115 | 2000 | 230000 | DDP пункт назначения | по заявке Заказчика в течение 5 (пяти) рабочих дней | по заявке Заказчика: г. Астана, район Есиль, проспект Туран, 32; г. Астана, район Есиль, ул. Сығанақ, 46. | 0
231 | Многослойная губчатая повязка, размер 6,0 х7,0 см | Многослойная губчатая повязка со слоем мягкого силикона для профилактики пролежней крестца и задней поверхности пяток. Размер 6,0 х7,0см. | шт | 300 | 2300 | 690000 | DDP пункт назначения | по заявке Заказчика в течение 5 (пяти) рабочих дней | по заявке Заказчика: г. Астана, район Есиль, проспект Туран, 32; г. Астана, район Есиль, ул. Сығанақ, 46. | 0
232 | Повязка стерильная, самоклеящаяся, абсорбирующая. Размер не менее 9*10 см, размер подушечки не менее 4,5*6 см. | Стерильная, самоклеящаяся, абсорбирующая, проницаемая для воздуха, хирургическая повязка с закругленными краями для обеспечения более надежной фиксации. Предназначена для ухода за широким спектром слабо и умеренно экссудирующих ран. Покрыта полиакриловым адгезивом на водной основе, что обеспечивает надежную и деликатную фиксацию, минимизирует повреждение раны и окружающей рану кожи, не вызывает раздражение.Состав: гидрофильный, мягкий, эластичный нетканный полиэстр белого цвета; водоотталкивающее покрытие, обеспечивающее защиту от протекания крови и жидкости для предупреждения мацерации кожи, а также обеспечивающее продолжительное нахождение повязки на ране и уменьшающее частоту смены повязок; контактная абсорбирующая подушечка, состоящая из 100% вискозы и покрытая не прилипающим к ране контактным пористым слоем из волокон полиолефина (синтез из полипропилена и полиэтилена), обеспечивает высокий уровень впитывания экссудата и его удержание. Адгезивная поверхность покрыта легко снимаемой защитной силиконизированной полиэтиленовой пленкой, разделенной на 2 части, что позволяет легко асептически наложить повязку в хирургических перчатках. Повязка легко повторяет контуры тела, не требует усилия при наложении. Не содержит латекса. Абсорбирующая способность не менее 1500 г/м2 . Размер не менее 9Х10 см, размер подушечки не менее 4,5Х6 см. Стерильна. Индивиуально упакована. Упаковка №50. | уп | 10 | 3500 | 35000 | DDP пункт назначения | по заявке Заказчика в течение 5 (пяти) рабочих дней | по заявке Заказчика: г. Астана, район Есиль, проспект Туран, 32; г. Астана, район Есиль, ул. Сығанақ, 46. | 0
233 | Повязка стерильная, самоклеящаяся, абсорбирующая. Размер не менее 9*15 см, размер подушечки не менее 4,5*10 см. | Стерильная, самоклеящаяся, абсорбирующая, проницаемая для воздуха, хирургическая повязка с закругленными краями для обеспечения более надежной фиксации. Предназначена для ухода за широким спектром слабо и умеренно экссудирующих ран. Покрыта полиакриловым адгезивом на водной основе, что обеспечивает надежную и деликатную фиксацию, минимизирует повреждение раны и окружающей рану кожи, не вызывает раздражение.Состав: гидрофильный, мягкий, эластичный нетканный полиэстр белого цвета; водоотталкивающее покрытие, обеспечивающее защиту от протекания крови и жидкости для предупреждения мацерации кожи, а также обеспечивающее продолжительное нахождение повязки на ране и уменьшающее частоту смены повязок; контактная абсорбирующая подушечка, состоящая из 100% вискозы и покрытая не прилипающим к ране контактным пористым слоем из волокон полиолефина (синтез из полипропилена и полиэтилена), обеспечивает высокий уровень впитывания экссудата и его удержание. Адгезивная поверхность покрыта легко снимаемой защитной силиконизированной полиэтиленовой пленкой, разделенной на 2 части, что позволяет легко асептически наложить повязку в хирургических перчатках. Повязка легко повторяет контуры тела, не требует усилия при наложении. Не содержит латекса. Абсорбирующая способность 1500 г/м2. Размер не менее 9*15 см, размер подушечки не менее 4,5*10 см. Стерильна. Индивиуально упакована. Упаковка №50. | уп | 10 | 3500 | 35000 | DDP пункт назначения | по заявке Заказчика в течение 5 (пяти) рабочих дней | по заявке Заказчика: г. Астана, район Есиль, проспект Туран, 32; г. Астана, район Есиль, ул. Сығанақ, 46. | 0
234 | Повязка стерильная, самоклеящаяся, абсорбирующая. Размер не менее 9*20 см, размер подушечки не менее 4,5*15 см. | Стерильная, самоклеящаяся, абсорбирующая, проницаемая для воздуха, хирургическая повязка с закругленными краями для обеспечения более надежной фиксации. Предназначена для ухода за широким спектром слабо и умеренно экссудирующих ран. Покрыта полиакриловым адгезивом на водной основе, что обеспечивает надежную и деликатную фиксацию, минимизирует повреждение раны и окружающей рану кожи, не вызывает раздражение.Состав: гидрофильный, мягкий, эластичный нетканный полиэстр белого цвета; водоотталкивающее покрытие, обеспечивающее защиту от протекания крови и жидкости для предупреждения мацерации кожи, а также обеспечивающее продолжительное нахождение повязки на ране и уменьшающее частоту смены повязок; контактная абсорбирующая подушечка, состоящая из 100% вискозы и покрытая не прилипающим к ране контактным пористым слоем из волокон полиолефина (синтез из полипропилена и полиэтилена), обеспечивает высокий уровень впитывания экссудата и его удержание. Адгезивная поверхность покрыта легко снимаемой защитной силиконизированной полиэтиленовой пленкой, разделенной на 2 части, что позволяет легко асептически наложить повязку в хирургических перчатках. Повязка легко повторяет контуры тела, не требует усилия при наложении. Не содержит латекса. Абсорбирующая способность 1500 г/м2. Размер не менее 9*20 см, размер подушечки не менее 4,5*15 см. Стерильна. Индивиуально упакована. Кол-во в упаковке 30 шт. | уп | 10 | 3500 | 35000 | DDP пункт назначения | по заявке Заказчика в течение 5 (пяти) рабочих дней | по заявке Заказчика: г. Астана, район Есиль, проспект Туран, 32; г. Астана, район Есиль, ул. Сығанақ, 46. | 0
235 | Повязка стерильная, самоклеящаяся, полиамидная. Размер не менее 7,5*10 см. | Самоклеющаяся, стерильная, полиамидная, прозрачная, эластичная, сетчатая, контактная накладка на рану, с гидрофобным, мягким силиконовым покрытием, не прилипающая к влажной поверхности раны и имеющая бережную фиксацию на сухой окружающей рану коже. Cиликоновое покрытие минимизирует риск попадания частиц силикона в рану по сравнению с пропитыванием силиконовым гелем. Ячеистая структура накладки атравматична для раневого ложа и окружающей рану кожи, отводит экссудат в вертикальном направлении во вторичную повязку и предупреждает развитие мацерации кожи.Состав: Слой мягкого силикона, контактирующий с поверхностью раны и окружающей рану кожей; пористая, прозрачная и гибкая полиамидная сетка с открытой ячеистой структурой. С двух сторон покрыта прозрачной, защитной, легко удаляемой полиэтиленовой пленкой. Можно наносить препараты для местного лечения раны (мази, антибиотики и т.п.) на поверхность накладки и под нее. Целостность прозрачной накладки снижает необходимость частой смены первичной повязки, а также без ее удаления осматривать состояние раны. Дает возможность безболезненно менять вторичную повязку по мере необходимости. Размер не менее 7,5х10 см. Стерильна. Индивидуально упакована. Упаковка №10 шт. | уп | 20 | 3500 | 70000 | DDP пункт назначения | по заявке Заказчика в течение 5 (пяти) рабочих дней | по заявке Заказчика: г. Астана, район Есиль, проспект Туран, 32; г. Астана, район Есиль, ул. Сығанақ, 46. | 0
236 | Повязка стерильная, самоклеящаяся, полиамидная. Размер не менее 12*15 см. | Самоклеющаяся, стерильная, полиамидная, прозрачная, эластичная, сетчатая, контактная накладка на рану, с гидрофобным, мягким силиконовым покрытием, не прилипающая к влажной поверхности раны и имеющая бережную фиксацию на сухой окружающей рану коже. Cиликоновое покрытие минимизирует риск попадания частиц силикона в рану по сравнению с пропитыванием силиконовым гелем. Ячеистая структура накладки атравматична для раневого ложа и окружающей рану кожи, отводит экссудат в вертикальном направлении во вторичную повязку и предупреждает развитие мацерации кожи.Состав: Слой мягкого силикона, контактирующий с поверхностью раны и окружающей рану кожей; пористая, прозрачная и гибкая полиамидная сетка с открытой ячеистой структурой. С двух сторон покрыта прозрачной, защитной, легко удаляемой полиэтиленовой пленкой. Можно наносить препараты для местного лечения раны (мази, антибиотики и т.п.) на поверхность накладки и под нее. Целостность прозрачной накладки снижает необходимость частой смены первичной повязки, а также без ее удаления осматривать состояние раны. Дает возможность безболезненно менять вторичную повязку по мере необходимости. Размер не менее 12х15 см. Стерильна. Индивидуально упакована. Упаковка №10. | уп | 20 | 3500 | 70000 | DDP пункт назначения | по заявке Заказчика в течение 5 (пяти) рабочих дней | по заявке Заказчика: г. Астана, район Есиль, проспект Туран, 32; г. Астана, район Есиль, ул. Сығанақ, 46. | 0
237 | Повязка самоклеящаяся | Самоклеящаяся, незаметная, тонкая эластичная повязка с покрытием из мягкого силикона, предназначенная для профилактики и лечения как застарелых, так и новых рубцов гипертрофического и келоидного типов. Не требует дополнительной фиксации, хорошо повторяет контуры тела, подходит для ежедневного ношения, дышащая, водонепроницаема. Состав: контактирующий с поверхностью слой мягкого силикона; тонкий, мягкий полиуретан и нетканая вискоза. Снаружи покрыта защитной, легко снимаемой полипропиленовой пленкой. Размер не менее 5х7,5см. Не стерильна. Индивидуально упакована. Срок годности не более 3 лет. Кол-во в упаковке 5 шт. | уп | 15 | 3500 | 52500 | DDP пункт назначения | по заявке Заказчика в течение 5 (пяти) рабочих дней | по заявке Заказчика: г. Астана, район Есиль, проспект Туран, 32; г. Астана, район Есиль, ул. Сығанақ, 46. | 0
238 | Повязка самоклеящаяся | Самоклеящаяся абсорбирующая, атравматичная, многослойная, губчатая повязка специальной формы («сердечко») с покрытием из мягкого силикона, предназначенная для широкого спектра слабо и сильно экссудирующих ран в области крестца. Не прилипает к влажной поверхности раневого ложа и бережно фиксируется на сухой окружающей рану коже, предотвращая развитие мацерации. Cиликоновое покрытие минимизирует риск попадания частиц силикона в рану по сравнению с пропитыванием силиконовым гелем.Состав: адгезивный слой мягкого силиконового покрытия, контактирующего с раневой поверхностью; гибкая трехслойная влагопоглащающая прокладка из полиуретановой пены, нетканой подложки и слоя полиакрилатных волокон с повышенной поглощающей способностью; телесного цвета наружная защитная, непроницаемая для бактерий и воды в условиях душа и проницаемая для испарений пленка, которая перекрывает окружающую сухую кожу на 1-2 см. Повязка должна сохранять впитывающую способность под компрессией. Не требует дополнительной фиксации. Изнутри покрыта защитной, легко снимаемой пленкой из полиэтилена. Размер не менее 15 Х 15 см. Стерильна. Индивидуально упакована. Срок годности не более 3 лет. Кол-во в упаковке 5 шт. | уп | 15 | 3500 | 52500 | DDP пункт назначения | по заявке Заказчика в течение 5 (пяти) рабочих дней | по заявке Заказчика: г. Астана, район Есиль, проспект Туран, 32; г. Астана, район Есиль, ул. Сығанақ, 46. | 0
239 | Повязка стерильная послеоперационная из нетканного материала с впитывающим вкладышем. Размер 10*6 см, №50 | 1. Основа повязки изготовлена из белого эластичного нетканного материала, благодаря которому повязка легко укладывается на подвижных частях тела и не ограничивает свободы движения пациента. 2. Микропористая структура повязки позволяет коже свободно «дышать» 3. Впитывающий вкладыш в центральной части повязки обладает высокими впитывающими свойствами ( Вискозно (85%) - полипропиленово (7,5%) - полиэтиленовый (7,5%), нетканый материал, покрытый микроперфорированной полиэтиленовой пленкой (100%) для предотвращения прилипания к ране ). Сторона, прилегающая к ране, покрыта микросеткой, препятствующей прилипанию к ране или послеоперационным швам. 4. Акриловый клей не вызывает раздражения кожи. Повязка снимается, не оставляя следов на коже пациента. 5. Края повязки имеют закругленную форму, благодаря чему повязка не отклеивается. 6. Обладает широкой полоской защитной бумаги, которая облегчает аппликацию, даже в перчатках. 7. Повязка проницаема для рентгеновских лучей. 8. Срок годности изделия составляет 5 лет с даты производства. 9. Повязки стерилизованы радиацией. 10. Размер 10*6 см, №50 | шт | 250 | 5796 | 1449000 | DDP пункт назначения | по заявке Заказчика в течение 5 (пяти) рабочих дней | по заявке Заказчика: г. Астана, район Есиль, проспект Туран, 32; г. Астана, район Есиль, ул. Сығанақ, 46. | 0
240 | Повязка стерильная, послеоперационная из нетканного материала с впитывающим вкладышем. Размер 10*20 см, №50 | 1. Основа повязки изготовлена из белого эластичного нетканного материала, благодаря которому повязка легко укладывается на подвижных частях тела и не ограничивает свободы движения пациента. 2. Микропористая структура повязки позволяет коже свободно «дышать» 3. Впитывающий вкладыш в центральной части повязки обладает высокими впитывающими свойствами ( Вискозно (85%) - полипропиленово (7,5%) - полиэтиленовый (7,5%), нетканый материал, покрытый микроперфорированной полиэтиленовой пленкой (100%) для предотвращения прилипания к ране ). Сторона, прилегающая к ране, покрыта микросеткой, препятствующей прилипанию к ране или послеоперационным швам. 4. Акриловый клей не вызывает раздражения кожи. Повязка снимается, не оставляя следов на коже пациента. 5. Края повязки имеют закругленную форму, благодаря чему повязка не отклеивается. 6. Обладает широкой полоской защитной бумаги, которая облегчает аппликацию, даже в перчатках. 7. Повязка проницаема для рентгеновских лучей. 8. Срок годности изделия составляет 5 лет с даты производства. 9. Повязки стерилизованы радиацией. 10. Размер 10*20 см, №50 | шт | 160 | 13187 | 2109920 | DDP пункт назначения | по заявке Заказчика в течение 5 (пяти) рабочих дней | по заявке Заказчика: г. Астана, район Есиль, проспект Туран, 32; г. Астана, район Есиль, ул. Сығанақ, 46. | 0
241 | Повязка, размер 5 см х 7,2 см | Повязка с впитывающей прокладкой, стерильная из нетканного материала, размер 5 см х 7,2 см. | шт | 1000 | 25 | 25000 | DDP пункт назначения | по заявке Заказчика в течение 5 (пяти) рабочих дней | по заявке Заказчика: г. Астана, район Есиль, проспект Туран, 32; г. Астана, район Есиль, ул. Сығанақ, 46. | 0
242 | Повязка, размер 7см х 8,5 см | Повязка прозрачная, предназначена для использования в качестве стерильной повязки на раны любой этиологии, а также для фиксации внутривенных катетеров, размер 7х8,5. | шт | 10000 | 90 | 900000 | DDP пункт назначения | по заявке Заказчика в течение 5 (пяти) рабочих дней | по заявке Заказчика: г. Астана, район Есиль, проспект Туран, 32; г. Астана, район Есиль, ул. Сығанақ, 46. | 0
243 | Повязка, размер 9 см х 20 см | Повязка с впитывающей прокладкой, водостойкая, самоклеящаяся абсорбирующая повязка с внешним пленочным покрытием, защищающим рану от попадания воды и инфицирования, размер повязки 9х20 см, размер впитывающей прокладки 4,5х15 см. | шт | 2500 | 570 | 1425000 | DDP пункт назначения | по заявке Заказчика в течение 5 (пяти) рабочих дней | по заявке Заказчика: г. Астана, район Есиль, проспект Туран, 32; г. Астана, район Есиль, ул. Сығанақ, 46. | 0
244 | Повязка, размер 9 см х 25 см | Повязка с впитывающей прокладкой, водостойкая, самоклеящаяся абсорбирующая повязка с внешним пленочным покрытием, защищающим рану от попадания воды и инфицирования, размер повязки 9х25 см, размер впитывающей прокладки 4,5х20 см. | шт | 400 | 299.2 | 119680 | DDP пункт назначения | по заявке Заказчика в течение 5 (пяти) рабочих дней | по заявке Заказчика: г. Астана, район Есиль, проспект Туран, 32; г. Астана, район Есиль, ул. Сығанақ, 46. | 0
245 | Повязка, размер 10 см х 6 см | Повязка с впитывающей прокладкой, стерильная из нетканного материала, размер 10 см х 6 см. | шт | 3000 | 150 | 450000 | DDP пункт назначения | по заявке Заказчика в течение 5 (пяти) рабочих дней | по заявке Заказчика: г. Астана, район Есиль, проспект Туран, 32; г. Астана, район Есиль, ул. Сығанақ, 46. | 0
246 | Адгезивная повязка, размер 10 см х10 см | Адгезивная повязка с впитывающей прокладкой, стерильная из нетканного материала, размер 10 см х10 см. | шт | 2 | 825 | 1650 | DDP пункт назначения | по заявке Заказчика в течение 5 (пяти) рабочих дней | по заявке Заказчика: г. Астана, район Есиль, проспект Туран, 32; г. Астана, район Есиль, ул. Сығанақ, 46. | 0
247 | Повязка, размер 10 см х 15 см | Повязка с впитывающей прокладкой, размер 10 см х 15 см. пленочная, стерильная, нетканая, гипоаллергенная, водоотталкивающая. В индивидуальной упаковке. | шт | 1000 | 295 | 295000 | DDP пункт назначения | по заявке Заказчика в течение 5 (пяти) рабочих дней | по заявке Заказчика: г. Астана, район Есиль, проспект Туран, 32; г. Астана, район Есиль, ул. Сығанақ, 46. | 0
248 | Адгезивная повязка, размер 10 см х20 см | Адгезивная повязка с впитывающей прокладкой, стерильная из нетканного материала, размер 10 см х20 см. | шт | 1300 | 283 | 367900 | DDP пункт назначения | по заявке Заказчика в течение 5 (пяти) рабочих дней | по заявке Заказчика: г. Астана, район Есиль, проспект Туран, 32; г. Астана, район Есиль, ул. Сығанақ, 46. | 0
249 | Повязка, размер 10 см х35 см | Повязка с впитывающей прокладкой, размер 10 см х 35 см. пленочная, стерильная, нетканая, гипоаллергенная, водоотталкивающая. В индивидуальной упаковке. | шт | 2000 | 425 | 850000 | DDP пункт назначения | по заявке Заказчика в течение 5 (пяти) рабочих дней | по заявке Заказчика: г. Астана, район Есиль, проспект Туран, 32; г. Астана, район Есиль, ул. Сығанақ, 46. | 0
250 | Фиксирующая лента, размер не менее 10м * 2,5см | Нестерильный самоклеящийся материал для фиксации повязок, салфеток, тампонов, катетеров и канюль. Не требует дополнительных усилий при наложении, лего повторяя контуры тела, не ограничивает движение при ношении на коже, уменьшая риск возникновения волдырей. Допускается возможность стерилизации паром и оксидом этилена (EtO).Состав: основа - нетканая, пористая, воздухопроницаемая, гидрофильная структура материала, состоящая из 100% полиэстера белого цвета. Имеет пористую структуру, предупреждая риск развития мацерации кожи. Снизу покрыта полиакриловым адгезивом на водной основе, что обеспечивает надежную и деликатную фиксацию, минимизирует повреждение кожи и не вызывает раздражения. Сверху имеет водоотталкивающее покрытие, что позволяет длительно оставлять фиксирующий материал на поверхности кожи, являясь барьером для проникновения крови и жидкости. Имеет легко снимаемаемую, защитную бумагу по длине всего рулона. Не содержит латекса.Допускает нанесение инфрормации о дате и времени наложения непосредсвенно на материал. Коэффициент перемещения влажных испарений (MVTR) не менее 6500 г/м2/24 ч. Доступен в нестерильных рулонах в индивидуальной упаковке. Размер не менее 10м * 2,5см. Срок годности не более 3 лет. | шт | 7 | 550 | 3850 | DDP пункт назначения | по заявке Заказчика в течение 5 (пяти) рабочих дней | по заявке Заказчика: г. Астана, район Есиль, проспект Туран, 32; г. Астана, район Есиль, ул. Сығанақ, 46. | 0
251 | Фиксирующая лента, размер не менее 10м * 5см | Нестерильный самоклеящийся материал для фиксации повязок, салфеток, тампонов, катетеров и канюль. Не требует дополнительных усилий при наложении, лего повторяя контуры тела, не ограничивает движение при ношении на коже, уменьшая риск возникновения волдырей. Допускается возможность стерилизации паром и оксидом этилена (EtO).Состав: основа - нетканая, пористая, воздухопроницаемая, гидрофильная структура материала, состоящая из 100% полиэстера белого цвета. Имеет пористую структуру, предупреждая риск развития мацерации кожи. Снизу покрыта полиакриловым адгезивом на водной основе, что обеспечивает надежную и деликатную фиксацию, минимизирует повреждение кожи и не вызывает раздражения. Сверху имеет водоотталкивающее покрытие, что позволяет длительно оставлять фиксирующий материал на поверхности кожи, являясь барьером для проникновения крови и жидкости. Имеет легко снимаемаемую, размеченную на интервалы по 10 см защитную бумагу с S-образной перфорацией посередине по длине всего рулона для асептического и удобного наложения в хирургических перчатках. Не содержит латекса.Допускает нанесение инфрормации о дате и времени наложения непосредсвенно на материал. Коэффициент перемещения влажных испарений (MVTR) не менее 6500 г/м2/24 ч. Доступен в нестерильных рулонах в индивидуальной упаковке. Размер не менее 10м * 5см. Срок годности не более 3 лет. | шт | 7 | 550 | 3850 | DDP пункт назначения | по заявке Заказчика в течение 5 (пяти) рабочих дней | по заявке Заказчика: г. Астана, район Есиль, проспект Туран, 32; г. Астана, район Есиль, ул. Сығанақ, 46. | 0
252 | Пакет Эндобаг | Пакет для экстракции органов Эндобаг к видеоэндоскопическому комплексу Карл Шторц, комлект для гистероскопии для удаления камней, кист, одноразового пользования 26мл в упаковке 5 шт | шт | 15 | 2000 | 30000 | DDP пункт назначения | по заявке Заказчика в течение 5 (пяти) рабочих дней | по заявке Заказчика: г. Астана, район Есиль, проспект Туран, 32; г. Астана, район Есиль, ул. Сығанақ, 46. | 0
253 | Периферический имплантируемый перманентный катетер для парентерального питания, детский | Периферический имплантируемый перманентный катетер для парентерального питания, внешим диаметром не более 5 Fr, доступность различных длинн катетеров. В комплекте должен быть разрывной интродьюсер, проводник, стилет для подкожного туннелирования. | шт | 7 | 52500 | 367500 | DDP пункт назначения | по заявке Заказчика в течение 5 (пяти) рабочих дней | по заявке Заказчика: г. Астана, район Есиль, проспект Туран, 32; г. Астана, район Есиль, ул. Сығанақ, 46. | 0
254 | Периферический имплантируемый центральный катетер для среднесрочного венозного доступа | Периферический имплантируемый центральный веннозный катетер, внешим диаметром не более 6 Fr, доступность различных длинн катетеров. Возможность укорочения рабочего конца катетера в ходе процедуры установки. В комплекте должен быть разрывной интродьюсер, проводник. | шт | 7 | 78000 | 546000 | DDP пункт назначения | по заявке Заказчика в течение 5 (пяти) рабочих дней | по заявке Заказчика: г. Астана, район Есиль, проспект Туран, 32; г. Астана, район Есиль, ул. Сығанақ, 46. | 0
255 | Пленочная наклейка для фиксации катетеров | Пленочная наклейка для фиксации катетеров | шт | 400 | 600 | 240000 | DDP пункт назначения | по заявке Заказчика в течение 5 (пяти) рабочих дней | по заявке Заказчика: г. Астана, район Есиль, проспект Туран, 32; г. Астана, район Есиль, ул. Сығанақ, 46. | 0
256 | Полотенце одноразовое, белое, размер 25 х 60 см | Полотенце одноразовое, белое из современного материала спанлейс, не требует дезинфекции, размер 25 х 60 см, в упаковке 100 штук. | шт | 1600 | 145 | 232000 | DDP пункт назначения | по заявке Заказчика в течение 5 (пяти) рабочих дней | по заявке Заказчика: г. Астана, район Есиль, проспект Туран, 32; г. Астана, район Есиль, ул. Сығанақ, 46. | 0
257 | Презервативы из натурального латекса | Презервативы из натурального латекса для ректо-вагинального датчика аппарата ультразвукового исследования | шт | 10500 | 27.24 | 286020 | DDP пункт назначения | по заявке Заказчика в течение 5 (пяти) рабочих дней | по заявке Заказчика: г. Астана, район Есиль, проспект Туран, 32; г. Астана, район Есиль, ул. Сығанақ, 46. | 0
258 | Процедурный комплект для новорожденных | 1. Защитное покрытие на стол 137 х 180-1шт; 2. Наконечник отсоса детский-1шт; 3. Защитное покрытие для Майо 80х140-1шт; 4. Пленка прозрачная-1шт; 5. Трука отсоса 350см -1 шт; 6. Простыня одноразовая 100х100 с клейками краем 5см -4шт; 7. Простыня одноразовая 200х150 с клейким краем 5см-1шт; 8. Простыня одноразовая 250х316-1 шт; 9. Чаша 250мл-3шт; 10. Счетчик игл-1 шт; 11. Мешок для отходов 50х60-1шт; 13. Набор салфеток, рентгеноконтрастные 30х30 см-20шт; 14. Набор салфеток, рентгеноконтрастные 10х10 см-30шт; 15. Халат стандартный ХL-4шт | комплект | 800 | 3600 | 2880000 | DDP пункт назначения | по заявке Заказчика в течение 5 (пяти) рабочих дней | по заявке Заказчика: г. Астана, район Есиль, проспект Туран, 32; г. Астана, район Есиль, ул. Сығанақ, 46. | 0
259 | Процедурный комплект ЭФИ | 1 Защитное покрытие на стол 137*150см. 1 Простыня одноразовая 240*355см. 1 Чаша: лоток 28*25*5 см .1Стикеры . 2 Чаша 100 мл . 1 Инфузионная линия удлинительная 150 мл . 1 Игла одноразовая :22 Ga 0,7*40мм. 1 Щприц 10мл Луер.1 Щприц 10 мл Луер Лок. 1 Щприц 20 мл Луер Лок .1 Зажим для обработки операционного поля .1 Скальпель № 11 с ручкой .1 Защитное покрытие 15*250см.3 Защитное покрытие 100*100см .1 Защитное покрытие: для снимков R 65 *30 Набор салфеток нерентгенконтрасные 10*10см .Простыня одноразая 100*100 см с клейким краем 5 см.1 Халат стандартный М .1 Халат стандартный ХЛ-2 шт. Коагулятор-1 шт. Перчатки стерильные М-1 пара, L-2 пары. | комплект | 70 | 35000 | 2450000 | DDP пункт назначения | по заявке Заказчика в течение 5 (пяти) рабочих дней | по заявке Заказчика: г. Астана, район Есиль, проспект Туран, 32; г. Астана, район Есиль, ул. Сығанақ, 46. | 0
260 | Пункционная канюля | размер Ch.6, пункционная канюля 19.5 G, длина 120 мм | шт | 10 | 41500 | 415000 | DDP пункт назначения | по заявке Заказчика в течение 5 (пяти) рабочих дней | по заявке Заказчика: г. Астана, район Есиль, проспект Туран, 32; г. Астана, район Есиль, ул. Сығанақ, 46. | 0
261 | Рентгеноконтрастная силиконовая лента 2,5мм,длина 75 мм-желтого цвета | Рентгеноконтрастная силиконовая лента 2,5мм,длина 75 мм-желтого цвета | шт | 1 | 31000 | 31000 | DDP пункт назначения | по заявке Заказчика в течение 5 (пяти) рабочих дней | по заявке Заказчика: г. Астана, район Есиль, проспект Туран, 32; г. Астана, район Есиль, ул. Сығанақ, 46. | 0
262 | Рентгеноконтрастная силиконовая лента 2,5мм,длина 75 мм-желтого цвета | Рентгеноконтрастная силиконовая лента 2,5мм,длина 75 мм-желтого цвета | шт | 1 | 31000 | 31000 | DDP пункт назначения | по заявке Заказчика в течение 5 (пяти) рабочих дней | по заявке Заказчика: г. Астана, район Есиль, проспект Туран, 32; г. Астана, район Есиль, ул. Сығанақ, 46. | 0
263 | Рентгеноконтрастная силиконовая лента 2,5мм,длина 75 мм-красного цвета | Рентгеноконтрастная силиконовая лента 2,5мм,длина 75 мм-красного цвета | шт | 1 | 31000 | 31000 | DDP пункт назначения | по заявке Заказчика в течение 5 (пяти) рабочих дней | по заявке Заказчика: г. Астана, район Есиль, проспект Туран, 32; г. Астана, район Есиль, ул. Сығанақ, 46. | 0
264 | Рентгеноконтрастная силиконовая лента 2,5мм,длина 75 мм-синего цвета | Рентгеноконтрастная силиконовая лента 2,5мм,длина 75 мм-синего цвета | шт | 1 | 31000 | 31000 | DDP пункт назначения | по заявке Заказчика в течение 5 (пяти) рабочих дней | по заявке Заказчика: г. Астана, район Есиль, проспект Туран, 32; г. Астана, район Есиль, ул. Сығанақ, 46. | 0
265 | Салфетка | Салфетка одноразовая, из нетканного материала (плотность не менее 40 г/м2): Размер салфетки не менее: 13,5х36см. Время пропитывания салфеток 5-15 минут. В комплекте: наклейки для информации. Упаковка: рулон-160 штук. | уп | 20 | 300 | 6000 | DDP пункт назначения | по заявке Заказчика в течение 5 (пяти) рабочих дней | по заявке Заказчика: г. Астана, район Есиль, проспект Туран, 32; г. Астана, район Есиль, ул. Сығанақ, 46. | 0
266 | Салфетка д/инъекции | Для инъекции, пропитанные спиртом этиловым размер 65х56 мм. | шт | 112923 | 6.5 | 733999.5 | DDP пункт назначения | по заявке Заказчика в течение 5 (пяти) рабочих дней | по заявке Заказчика: г. Астана, район Есиль, проспект Туран, 32; г. Астана, район Есиль, ул. Сығанақ, 46. | 0
267 | Салфетка марлевая | Салфетка марлевая, медицинская, стерильная, двухслойная, в упаковках, размер 16х14см, №10 | уп | 1600 | 230 | 368000 | DDP пункт назначения | по заявке Заказчика в течение 5 (пяти) рабочих дней | по заявке Заказчика: г. Астана, район Есиль, проспект Туран, 32; г. Астана, район Есиль, ул. Сығанақ, 46. | 0
268 | Световод медицинский для проктологии | торцевой с двойным лучепреломлением для проктологии | шт | 7 | 55000 | 385000 | DDP пункт назначения | по заявке Заказчика в течение 5 (пяти) рабочих дней | по заявке Заказчика: г. Астана, район Есиль, проспект Туран, 32; г. Астана, район Есиль, ул. Сығанақ, 46. | 0
269 | Световод медицинский для флеболлогии | радиальный с двойным лучепреломлением для флеболлогии | шт | 40 | 60000 | 2400000 | DDP пункт назначения | по заявке Заказчика в течение 5 (пяти) рабочих дней | по заявке Заказчика: г. Астана, район Есиль, проспект Туран, 32; г. Астана, район Есиль, ул. Сығанақ, 46. | 0
270 | Сетка хирургическая для пластики грыж | Сетка хирургическая для пластики грыж из 100% полипропиленовых нитей 5/0 , удельный вес 80-85 г/м2 , размер пор не менее 2 мм. В индивидуальной стерильной упаковке. Каждая упаковка снабжена специальным стикером, предназначенным для вклеивания в медицинскую карту пациента для отслеживания данных об импланированном устройстве. Стикер содержит информацию о производителе, сроке годности изделия и номере партии. Прямоугольной формы. Размер 6х11 см, 3 упаковки в коробке. | шт | 15 | 13000 | 195000 | DDP пункт назначения | по заявке Заказчика в течение 5 (пяти) рабочих дней | по заявке Заказчика: г. Астана, район Есиль, проспект Туран, 32; г. Астана, район Есиль, ул. Сығанақ, 46. | 0
271 | Система для внутривенных инфузий | Инфузомат Спейс для совместимых насосов, светонепроницаемая, фильтр 15 мкм, длина 250 см, соединение Luer Lock | шт | 1200 | 950 | 1140000 | DDP пункт назначения | по заявке Заказчика в течение 5 (пяти) рабочих дней | по заявке Заказчика: г. Астана, район Есиль, проспект Туран, 32; г. Астана, район Есиль, ул. Сығанақ, 46. | 0
272 | Система для в/в инфузий для совместимых насосов,оранжевая для светочувствительных препаратов | для внутривенных инфузий для совместимых насосов, стандартная длиной 250см, для светочувствительных препаратов, капельница имеет пункционный наконечник и антибактериальную вентиляцию с защитным колпачком, гибкая, с микрофильтром 15 мкм. | шт | 2000 | 1028 | 2056000 | DDP пункт назначения | по заявке Заказчика в течение 5 (пяти) рабочих дней | по заявке Заказчика: г. Астана, район Есиль, проспект Туран, 32; г. Астана, район Есиль, ул. Сығанақ, 46. | 0
273 | Система для внутривенных инфузий для совместных насосов трансфузионная | для внутривенных инфузий для совместимых насосов трансфузионная, с фильтром для крови 200 мкм, длиной 250 см | шт | 2700 | 1105 | 2983500 | DDP пункт назначения | по заявке Заказчика в течение 5 (пяти) рабочих дней | по заявке Заказчика: г. Астана, район Есиль, проспект Туран, 32; г. Астана, район Есиль, ул. Сығанақ, 46. | 0
274 | Система для согревания инфузионных средств | Система Магистраль для согревания инфузионных средств. | шт | 50 | 10800 | 540000 | DDP пункт назначения | по заявке Заказчика в течение 5 (пяти) рабочих дней | по заявке Заказчика: г. Астана, район Есиль, проспект Туран, 32; г. Астана, район Есиль, ул. Сығанақ, 46. | 0
275 | Система закрытая аспирационная | для эндотрахеальной трубки, для детей 5FR, длина 31 см, Y образными адаптерами, 5 мм/3.0 мм/3.5 мм, цветовым делением, с клапаном контроля. | шт | 100 | 8000 | 800000 | DDP пункт назначения | по заявке Заказчика в течение 5 (пяти) рабочих дней | по заявке Заказчика: г. Астана, район Есиль, проспект Туран, 32; г. Астана, район Есиль, ул. Сығанақ, 46. | 0
276 | Система закрытая аспирационная | для эндотрахеальной трубки, для детей 6FR, длина 31 см, Y образными адаптерами, 3,0 мм/3.5 мм/4,0 мм, цветовым делением, с клапаном контроля. | шт | 80 | 7500 | 600000 | DDP пункт назначения | по заявке Заказчика в течение 5 (пяти) рабочих дней | по заявке Заказчика: г. Астана, район Есиль, проспект Туран, 32; г. Астана, район Есиль, ул. Сығанақ, 46. | 0
277 | Система закрытая аспирационная | для эндотрахеальной трубки, для детей 8FR, длина 31 см, Y образными адаптерами, 3,0 мм/3.5 мм/4,0 мм, цветовым делением, с клапаном контроля. | шт | 80 | 7500 | 600000 | DDP пункт назначения | по заявке Заказчика в течение 5 (пяти) рабочих дней | по заявке Заказчика: г. Астана, район Есиль, проспект Туран, 32; г. Астана, район Есиль, ул. Сығанақ, 46. | 0
278 | Система родовспоможения вакуумная | Система родовспоможения вакуумная, предназначена для проведения вакуумной экстракции плода одноразового использования | шт | 40 | 6000 | 240000 | DDP пункт назначения | по заявке Заказчика в течение 5 (пяти) рабочих дней | по заявке Заказчика: г. Астана, район Есиль, проспект Туран, 32; г. Астана, район Есиль, ул. Сығанақ, 46. | 0
279 | Скальпель № 11, со съемным лезвием, одноразовый, стерильный, с пластиковой ручкой | Скальпель № 11, со съемным лезвием, одноразовый, стерильный, с пластиковой ручкой | шт | 2700 | 80 | 216000 | DDP пункт назначения | по заявке Заказчика в течение 5 (пяти) рабочих дней | по заявке Заказчика: г. Астана, район Есиль, проспект Туран, 32; г. Астана, район Есиль, ул. Сығанақ, 46. | 0
280 | Скальпель № 15, со съемным лезвием, одноразовый, стерильный, с пластиковой ручкой | Скальпель № 15, со съемным лезвием, одноразовый, стерильный, с пластиковой ручкой | шт | 2000 | 79.15 | 158300 | DDP пункт назначения | по заявке Заказчика в течение 5 (пяти) рабочих дней | по заявке Заказчика: г. Астана, район Есиль, проспект Туран, 32; г. Астана, район Есиль, ул. Сығанақ, 46. | 0
281 | Скальпель № 22, со съемным лезвием, одноразовый, стерильный, с пластиковой ручкой | Скальпель № 22, со съемным лезвием, одноразовый, стерильный, с пластиковой ручкой | шт | 1600 | 80 | 128000 | DDP пункт назначения | по заявке Заказчика в течение 5 (пяти) рабочих дней | по заявке Заказчика: г. Астана, район Есиль, проспект Туран, 32; г. Астана, район Есиль, ул. Сығанақ, 46. | 0
282 | Скальпель №10, со съемным лезвием, одноразовый, стерильный, с пластиковой ручкой | Скальпель №10, со съемным лезвием, одноразовый, стерильный, с пластиковой ручкой | шт | 1200 | 79.99 | 95988 | DDP пункт назначения | по заявке Заказчика в течение 5 (пяти) рабочих дней | по заявке Заказчика: г. Астана, район Есиль, проспект Туран, 32; г. Астана, район Есиль, ул. Сығанақ, 46. | 0
283 | Скальпель №19, со съемным лезвием, одноразовый, стерильный, с пластиковой ручкой | Скальпель №19, со съемным лезвием, одноразовый, стерильный, с пластиковой ручкой | шт | 1500 | 79.43 | 119145 | DDP пункт назначения | по заявке Заказчика в течение 5 (пяти) рабочих дней | по заявке Заказчика: г. Астана, район Есиль, проспект Туран, 32; г. Астана, район Есиль, ул. Сығанақ, 46. | 0
284 | Скальпель №20, со съемным лезвием, одноразовый, стерильный, с пластиковой ручкой | Скальпель №20, со съемным лезвием, одноразовый, стерильный, с пластиковой ручкой | шт | 1500 | 79.9 | 119850 | DDP пункт назначения | по заявке Заказчика в течение 5 (пяти) рабочих дней | по заявке Заказчика: г. Астана, район Есиль, проспект Туран, 32; г. Астана, район Есиль, ул. Сығанақ, 46. | 0
285 | Скальпель №23, со съемным лезвием, одноразовый, стерильный, с пластиковой ручкой | Скальпель №23, со съемным лезвием, одноразовый, стерильный, с пластиковой ручкой | шт | 7 | 100 | 700 | DDP пункт назначения | по заявке Заказчика в течение 5 (пяти) рабочих дней | по заявке Заказчика: г. Астана, район Есиль, проспект Туран, 32; г. Астана, район Есиль, ул. Сығанақ, 46. | 0
286 | Скальпель №24, со съемным лезвием, одноразовый, стерильный, с пластиковой ручкой | Скальпель №24, со съемным лезвием, одноразовый, стерильный, с пластиковой ручкой | шт | 1200 | 80 | 96000 | DDP пункт назначения | по заявке Заказчика в течение 5 (пяти) рабочих дней | по заявке Заказчика: г. Астана, район Есиль, проспект Туран, 32; г. Астана, район Есиль, ул. Сығанақ, 46. | 0
287 | Скальпель №36, со съемным лезвием, одноразовый, стерильный, с пластиковой ручкой | Скальпель №36, со съемным лезвием, одноразовый, стерильный, с пластиковой ручкой | шт | 800 | 78 | 62400 | DDP пункт назначения | по заявке Заказчика в течение 5 (пяти) рабочих дней | по заявке Заказчика: г. Астана, район Есиль, проспект Туран, 32; г. Астана, район Есиль, ул. Сығанақ, 46. | 0
288 | Соединитель дыхательный | Гофрированный переходник, используется как соединитель между дыхательным контуром и трахеальной трубкой с портом для санации и проведения ФБС без отключения больного от ИВЛ. | шт | 160 | 4800 | 768000 | DDP пункт назначения | по заявке Заказчика в течение 5 (пяти) рабочих дней | по заявке Заказчика: г. Астана, район Есиль, проспект Туран, 32; г. Астана, район Есиль, ул. Сығанақ, 46. | 0
289 | Коннектор угловой | Коннектор угловой, шарнирный, адаптер с портом СО2, размеры выхода: 22М/15F-22F | шт | 15 | 1040 | 15600 | DDP пункт назначения | по заявке Заказчика в течение 5 (пяти) рабочих дней | по заявке Заказчика: г. Астана, район Есиль, проспект Туран, 32; г. Астана, район Есиль, ул. Сығанақ, 46. | 0
290 | Соединитель шарнирный | Соединитель гибкий, угловой, шарнирный 22F-15F с эластичным портом. | шт | 200 | 1041 | 208200 | DDP пункт назначения | по заявке Заказчика в течение 5 (пяти) рабочих дней | по заявке Заказчика: г. Астана, район Есиль, проспект Туран, 32; г. Астана, район Есиль, ул. Сығанақ, 46. | 0
291 | Набор стентов | Набор стентов универсальных мочеточниковых с двумя "свиными хвостами" 3F/14/2 | шт | 60 | 17500 | 1050000 | DDP пункт назначения | по заявке Заказчика в течение 5 (пяти) рабочих дней | по заявке Заказчика: г. Астана, район Есиль, проспект Туран, 32; г. Астана, район Есиль, ул. Сығанақ, 46. | 0
292 | Набор стентов | Набор стентов универсальных мочеточниковых с двумя "свиными хвостами" 4F/18/4 | набор | 50 | 17500 | 875000 | DDP пункт назначения | по заявке Заказчика в течение 5 (пяти) рабочих дней | по заявке Заказчика: г. Астана, район Есиль, проспект Туран, 32; г. Астана, район Есиль, ул. Сығанақ, 46. | 0
293 | Мочеточниковый стент | Антирефлюксный с DD клапаном, цилиндрический, закрытый тип, размер Ch.4.8, детский, длина 15 см | шт | 48 | 37700 | 1809600 | DDP пункт назначения | по заявке Заказчика в течение 5 (пяти) рабочих дней | по заявке Заказчика: г. Астана, район Есиль, проспект Туран, 32; г. Астана, район Есиль, ул. Сығанақ, 46. | 0
294 | Стент мочеточниковый, 6 Fr 16 см (14) | Ренальные трансплантационные стенты (открытый с одной стороны, без проводника), 6 Fr 16 см (14). | шт | 7 | 13000 | 91000 | DDP пункт назначения | по заявке Заказчика в течение 5 (пяти) рабочих дней | по заявке Заказчика: г. Астана, район Есиль, проспект Туран, 32; г. Астана, район Есиль, ул. Сығанақ, 46. | 0
295 | Стент мочеточниковый, 7 Fr 16 см | Ренальные трансплантационные стенты (открытый с одной стороны, без проводника), 7 Fr 16 см. | шт | 3 | 13000 | 39000 | DDP пункт назначения | по заявке Заказчика в течение 5 (пяти) рабочих дней | по заявке Заказчика: г. Астана, район Есиль, проспект Туран, 32; г. Астана, район Есиль, ул. Сығанақ, 46. | 0
296 | Стент мочеточниковый. 5 Fr 16 см | Стент уретральный двойной J-образный (открытый с одной стороны, без проводника), 5 Fr 16 см. | шт | 15 | 13000 | 195000 | DDP пункт назначения | по заявке Заказчика в течение 5 (пяти) рабочих дней | по заявке Заказчика: г. Астана, район Есиль, проспект Туран, 32; г. Астана, район Есиль, ул. Сығанақ, 46. | 0
297 | Стент уретральный двойной J-образный, 6 Fr 26 см | Стент уретральный двойной J-образный (открытый с одной стороны, с проводником), 6 Fr 26 см | шт | 7 | 2700 | 18900 | DDP пункт назначения | по заявке Заказчика в течение 5 (пяти) рабочих дней | по заявке Заказчика: г. Астана, район Есиль, проспект Туран, 32; г. Астана, район Есиль, ул. Сығанақ, 46. | 0
298 | Стент уретральный двойной J-образный, 7 Fr 24 см | Стент уретральный двойной J-образный (открытый с одной стороны, с проводником), 7 Fr 24 см | шт | 6 | 2700 | 16200 | DDP пункт назначения | по заявке Заказчика в течение 5 (пяти) рабочих дней | по заявке Заказчика: г. Астана, район Есиль, проспект Туран, 32; г. Астана, район Есиль, ул. Сығанақ, 46. | 0
299 | Стерильный костюм для предотвращения гипотермии у новорожденных – для младенцев > 2,5 кг | Стерильный костюм для предотвращения гипотермии у новорожденных – для младенцев > 2,5 кг | шт | 10 | 7200 | 72000 | DDP пункт назначения | по заявке Заказчика в течение 5 (пяти) рабочих дней | по заявке Заказчика: г. Астана, район Есиль, проспект Туран, 32; г. Астана, район Есиль, ул. Сығанақ, 46. | 0
300 | Стимулирующая игла для одномоментной блокады периферических нервов G21/0.80 x 100 мм | Стимулирующая игла для одномоментной блокады периферических нервов G21/0.80 x 100 мм | шт | 30 | 6500 | 195000 | DDP пункт назначения | по заявке Заказчика в течение 5 (пяти) рабочих дней | по заявке Заказчика: г. Астана, район Есиль, проспект Туран, 32; г. Астана, район Есиль, ул. Сығанақ, 46. | 0
301 | Тепловлагообменник | Тепловлагообменник для трахеостомической трубки, зажимный порт отсасывания, ксилородный соединитель, антиокклюзионный механизм | шт | 300 | 2000 | 600000 | DDP пункт назначения | по заявке Заказчика в течение 5 (пяти) рабочих дней | по заявке Заказчика: г. Астана, район Есиль, проспект Туран, 32; г. Астана, район Есиль, ул. Сығанақ, 46. | 0
302 | Тройник для инфузионной терапии | Тройник для инфузионной терапии | шт | 400 | 2200 | 880000 | DDP пункт назначения | по заявке Заказчика в течение 5 (пяти) рабочих дней | по заявке Заказчика: г. Астана, район Есиль, проспект Туран, 32; г. Астана, район Есиль, ул. Сығанақ, 46. | 0
303 | Трубка воздушная | Воздушная трубка для небулайзера С28Р | шт | 400 | 1110 | 444000 | DDP пункт назначения | по заявке Заказчика в течение 5 (пяти) рабочих дней | по заявке Заказчика: г. Астана, район Есиль, проспект Туран, 32; г. Астана, район Есиль, ул. Сығанақ, 46. | 0
304 | Трубка для насоса, изготовлена из силикона, диаметр 8/14 мм | Трубка для насоса, изготовлена из силикона, диаметр 8/14 мм | метр | 115 | 18000 | 2070000 | DDP пункт назначения | по заявке Заказчика в течение 5 (пяти) рабочих дней | по заявке Заказчика: г. Астана, район Есиль, проспект Туран, 32; г. Астана, район Есиль, ул. Сығанақ, 46. | 0
305 | Трубка насоса | Трубка насоса с тремя иглами для подключения. Наличие трех игл для флаконов (2хКВ и 1хNaCl), специальный фильтр для улавливания мелких частиц.Наличие запатентованного датчика давления для контроля объема и скорости тока жидкости.XD 2020 (для КТ и МРТ инжектора) | шт | 160 | 18000 | 2880000 | DDP пункт назначения | по заявке Заказчика в течение 5 (пяти) рабочих дней | по заявке Заказчика: г. Астана, район Есиль, проспект Туран, 32; г. Астана, район Есиль, ул. Сығанақ, 46. | 0
306 | Трубка отсоса | Трубка отсоса (Аспирационная трубка 350см) - трубка сделана из поливинилхлорид материала с общей длиной 350 см. Идет с 2 воронками, размер: 25. Доступны размеры 200, 300, 350 см. Метод стерилизации: этиленоксидом. | шт | 1200 | 1420 | 1704000 | DDP пункт назначения | по заявке Заказчика в течение 5 (пяти) рабочих дней | по заявке Заказчика: г. Астана, район Есиль, проспект Туран, 32; г. Астана, район Есиль, ул. Сығанақ, 46. | 0
307 | Трубка трахеостомическая с манжетой, раздувной трубкой, клапаном, баллоном, интродьюсером, стерилизована этилен оксидом 3,0 мм | Трубка трахеостомическая с манжетой, раздувной трубкой, клапаном, баллоном, интродьюсером, стерилизована этилен оксидом 3,0 мм | шт | 80 | 1452 | 116160 | DDP пункт назначения | по заявке Заказчика в течение 5 (пяти) рабочих дней | по заявке Заказчика: г. Астана, район Есиль, проспект Туран, 32; г. Астана, район Есиль, ул. Сығанақ, 46. | 0
308 | Трубка трахеостомическая с манжетой, размер 3,5 мм | Трубка трахеостомическая с манжетой, раздувной трубкой, клапаном, баллоном, интродьюсером, стерилизована этилен оксидом 3,5 мм | шт | 20 | 1718.57 | 34371.4 | DDP пункт назначения | по заявке Заказчика в течение 5 (пяти) рабочих дней | по заявке Заказчика: г. Астана, район Есиль, проспект Туран, 32; г. Астана, район Есиль, ул. Сығанақ, 46. | 0
309 | Трубка трахеостомическая с манжетой, размер 4,0 мм | Трубка трахеостомическая с манжетой, раздувной трубкой, клапаном, баллоном, интродьюсером, стерилизована этилен оксидом 4,0 мм | шт | 15 | 1780 | 26700 | DDP пункт назначения | по заявке Заказчика в течение 5 (пяти) рабочих дней | по заявке Заказчика: г. Астана, район Есиль, проспект Туран, 32; г. Астана, район Есиль, ул. Сығанақ, 46. | 0
310 | Трубка трахеостомическая с манжетой, размер 4,5 мм | Трубка трахеостомическая с манжетой, раздувной трубкой, клапаном, баллоном, интродьюсером, стерилизована этилен оксидом 4,5 мм | шт | 15 | 1600 | 24000 | DDP пункт назначения | по заявке Заказчика в течение 5 (пяти) рабочих дней | по заявке Заказчика: г. Астана, район Есиль, проспект Туран, 32; г. Астана, район Есиль, ул. Сығанақ, 46. | 0
311 | Трубка трахеостомическая, размер 5,0 | Трубка трахеостомическая, педиатрическая; с манжетой, размер 5,0; внутренний диаметр 5,0 мм; наружный диаметр 7,1 мм; длина 44 мм; диаметр манжеты 15,0 мм | шт | 7 | 1780 | 12460 | DDP пункт назначения | по заявке Заказчика в течение 5 (пяти) рабочих дней | по заявке Заказчика: г. Астана, район Есиль, проспект Туран, 32; г. Астана, район Есиль, ул. Сығанақ, 46. | 0
312 | Трубка трахеостомическая с манжетой, размер 6,5 мм | Трубка трахеостомическая с манжетой, размер 6,5 мм | шт | 7 | 1452 | 10164 | DDP пункт назначения | по заявке Заказчика в течение 5 (пяти) рабочих дней | по заявке Заказчика: г. Астана, район Есиль, проспект Туран, 32; г. Астана, район Есиль, ул. Сығанақ, 46. | 0
313 | Трубка трахеостомическая с манжетой, размер 7,0 мм | Трубка трахеостомическая с манжетой, размер 7,0 мм | шт | 7 | 1452 | 10164 | DDP пункт назначения | по заявке Заказчика в течение 5 (пяти) рабочих дней | по заявке Заказчика: г. Астана, район Есиль, проспект Туран, 32; г. Астана, район Есиль, ул. Сығанақ, 46. | 0
314 | Трубка трахеостомическая, размер 3,0 | Трубка трахеостомическая, педиатрическая; без манжеты, размер 3,0; внутренний диаметр не более 3,0мм; наружный диаметр не более 4,5мм; длина не менее 39 мм. | шт | 40 | 1550 | 62000 | DDP пункт назначения | по заявке Заказчика в течение 5 (пяти) рабочих дней | по заявке Заказчика: г. Астана, район Есиль, проспект Туран, 32; г. Астана, район Есиль, ул. Сығанақ, 46. | 0
315 | Трубка трахеостомическая, размер 3,5 | Трахеостомическая трубк, педиатрическая; без манжеты, размер 3,5; внутренний диаметр 3,5мм; наружный диаметр 5,2мм; длина 32мм. | шт | 15 | 1476.67 | 22150.05 | DDP пункт назначения | по заявке Заказчика в течение 5 (пяти) рабочих дней | по заявке Заказчика: г. Астана, район Есиль, проспект Туран, 32; г. Астана, район Есиль, ул. Сығанақ, 46. | 0
316 | Трубка трахеостомическая, размер 4,5 | Трубка трахеостомическая, педиатрическая; без манжеты, размер 4,5; внутренний диаметр не более 3,0мм; наружный диаметр не более 4,5мм; длина не менее 39 мм. | шт | 2 | 1476.67 | 2953.34 | DDP пункт назначения | по заявке Заказчика в течение 5 (пяти) рабочих дней | по заявке Заказчика: г. Астана, район Есиль, проспект Туран, 32; г. Астана, район Есиль, ул. Сығанақ, 46. | 0
317 | Трубка трахеостомическая, размер 5,5 | Трубка трахеостомическая, педиатрическая; без манжеты, размер 5,5; внутренний диаметр не более 3,5мм; наружный диаметр не более 5,2мм; длина не менее 32мм. | шт | 2 | 1476.67 | 2953.34 | DDP пункт назначения | по заявке Заказчика в течение 5 (пяти) рабочих дней | по заявке Заказчика: г. Астана, район Есиль, проспект Туран, 32; г. Астана, район Есиль, ул. Сығанақ, 46. | 0
318 | Трубка трахеостомическая, без манжеты, размер 5,5 | Трубка трахеостомическая, без манжеты, размер 5,5 | шт | 7 | 1476.67 | 10336.69 | DDP пункт назначения | по заявке Заказчика в течение 5 (пяти) рабочих дней | по заявке Заказчика: г. Астана, район Есиль, проспект Туран, 32; г. Астана, район Есиль, ул. Сығанақ, 46. | 0
319 | Трубка эндотрахеальная, без манжеты, размер №2,0 | Трубка эндотрахеальная без манжеты 2,0; стерильная однократного применения. | шт | 160 | 200 | 32000 | DDP пункт назначения | по заявке Заказчика в течение 5 (пяти) рабочих дней | по заявке Заказчика: г. Астана, район Есиль, проспект Туран, 32; г. Астана, район Есиль, ул. Сығанақ, 46. | 0
320 | Трубка эндотрахеальная, без манжеты, размер №2,5 | Трубка эндотрахеальная без манжеты 2,5; стерильная однократного применения. | шт | 160 | 240 | 38400 | DDP пункт назначения | по заявке Заказчика в течение 5 (пяти) рабочих дней | по заявке Заказчика: г. Астана, район Есиль, проспект Туран, 32; г. Астана, район Есиль, ул. Сығанақ, 46. | 0
321 | Трубка эндотрахеальная, без манжеты, размер №3,0 | Трубка эндотрахеальная без манжеты 3,0; стерильная однократного применения. | шт | 390 | 240 | 93600 | DDP пункт назначения | по заявке Заказчика в течение 5 (пяти) рабочих дней | по заявке Заказчика: г. Астана, район Есиль, проспект Туран, 32; г. Астана, район Есиль, ул. Сығанақ, 46. | 0
322 | Трубка эндотрахеальная, без манжеты, размер №3,5 | Трубка эндотрахеальная без манжеты 3,5; стерильная однократного применения. | шт | 590 | 240 | 141600 | DDP пункт назначения | по заявке Заказчика в течение 5 (пяти) рабочих дней | по заявке Заказчика: г. Астана, район Есиль, проспект Туран, 32; г. Астана, район Есиль, ул. Сығанақ, 46. | 0
323 | Трубка эндотрахеальная, без манжеты, размер №4,0 | Трубка эндотрахеальная без манжеты 4,0; стерильная однократного применения. | шт | 390 | 240 | 93600 | DDP пункт назначения | по заявке Заказчика в течение 5 (пяти) рабочих дней | по заявке Заказчика: г. Астана, район Есиль, проспект Туран, 32; г. Астана, район Есиль, ул. Сығанақ, 46. | 0
324 | Трубка эндотрахеальная, без манжеты, размер №4,5 | Трубка эндотрахеальная без манжеты 4,5; стерильная однократного применения. | шт | 240 | 228.08 | 54739.2 | DDP пункт назначения | по заявке Заказчика в течение 5 (пяти) рабочих дней | по заявке Заказчика: г. Астана, район Есиль, проспект Туран, 32; г. Астана, район Есиль, ул. Сығанақ, 46. | 0
325 | Трубка эндотрахеальная, без манжеты, размер №5 | Эндотрахеальная трубка без манжеты, размер 5,0. Используется в общей анестезии, интенсивной терапии и при неотложной помощи для обеспечения проходимости дыхательных путей, оральной интубации и проведении механической вентиляции. Трубка вставляется в трахею пациента через нос или рот пациента, для обеспечения проходимости дыхательных путей, чтоб воздух поступал в легкие. - дистальный конец эндотрахеальной трубки и края окошка Мерфи тщательно обработаны и закруглены для обеспечения атравматичной интубации и экстубации. - прозрачный материал тела трубки позволяет визуализировать обтурацию просвета.-- термопластичный материал трубки стоек к слипанию и позволяет сохранять внутренний просвет открытым даже при значительных обратных перегибах. - все трубки содержат рентгеноконтрастную полосу | шт | 25 | 1900 | 47500 | DDP пункт назначения | по заявке Заказчика в течение 5 (пяти) рабочих дней | по заявке Заказчика: г. Астана, район Есиль, проспект Туран, 32; г. Астана, район Есиль, ул. Сығанақ, 46. | 0
326 | Трубка эндотрахеальная с манжетой 2,0; стерильная однократного применения. | Трубка эндотрахеальная с манжетой 2,0; стерильная однократного применения. | шт | 80 | 320 | 25600 | DDP пункт назначения | по заявке Заказчика в течение 5 (пяти) рабочих дней | по заявке Заказчика: г. Астана, район Есиль, проспект Туран, 32; г. Астана, район Есиль, ул. Сығанақ, 46. | 0
327 | Трубка эндотрахеальная с манжетой, размер 2,5; стерильная однократного применения. | Трубка эндотрахеальная с манжетой 2,5; стерильная однократного применения. | шт | 90 | 320 | 28800 | DDP пункт назначения | по заявке Заказчика в течение 5 (пяти) рабочих дней | по заявке Заказчика: г. Астана, район Есиль, проспект Туран, 32; г. Астана, район Есиль, ул. Сығанақ, 46. | 0
328 | Трубка эндотрахеальная с манжетой 3,0; стерильная однократного применения. | Трубка эндотрахеальная с манжетой 3,0; стерильная однократного применения. | шт | 490 | 325 | 159250 | DDP пункт назначения | по заявке Заказчика в течение 5 (пяти) рабочих дней | по заявке Заказчика: г. Астана, район Есиль, проспект Туран, 32; г. Астана, район Есиль, ул. Сығанақ, 46. | 0
329 | Трубка эндотрахеальная с манжетой размер 3,5; стерильная, однократного применения | Трубка эндотрахеальная с манжетой размер 3,5; стерильная, однократного применения | шт | 410 | 320.85 | 131548.5 | DDP пункт назначения | по заявке Заказчика в течение 5 (пяти) рабочих дней | по заявке Заказчика: г. Астана, район Есиль, проспект Туран, 32; г. Астана, район Есиль, ул. Сығанақ, 46. | 0
330 | Трубка эндотрахеальная с манжетой длина (L, см) 4,0; стерильная, однократного применения. | Трубка эндотрахеальная с манжетой длина (L, см) 4,0; стерильная, однократного применения. | шт | 200 | 325.27 | 65054 | DDP пункт назначения | по заявке Заказчика в течение 5 (пяти) рабочих дней | по заявке Заказчика: г. Астана, район Есиль, проспект Туран, 32; г. Астана, район Есиль, ул. Сығанақ, 46. | 0
331 | Трубка эндотрахеальная, с манжетой, размер № 4,5 | Трубка эндотрахеальная с манжетой 4,5 мм, стерильная, одноразовая | шт | 250 | 325 | 81250 | DDP пункт назначения | по заявке Заказчика в течение 5 (пяти) рабочих дней | по заявке Заказчика: г. Астана, район Есиль, проспект Туран, 32; г. Астана, район Есиль, ул. Сығанақ, 46. | 0
332 | Трубка эндотрахеальная с манжетой, размер 5,0; стерильная, однократного применения | Трубка эндотрахеальная с манжетой, размер 5,0; стерильная, однократного применения | шт | 200 | 324.13 | 64826 | DDP пункт назначения | по заявке Заказчика в течение 5 (пяти) рабочих дней | по заявке Заказчика: г. Астана, район Есиль, проспект Туран, 32; г. Астана, район Есиль, ул. Сығанақ, 46. | 0
333 | Трубка эндотрахеальная с манжетой, длина (L, см) 5,5; стерильная, однократного применения. | Трубка эндотрахеальная с манжетой, длина (L, см) 5,5; стерильная, однократного применения. | шт | 25 | 325 | 8125 | DDP пункт назначения | по заявке Заказчика в течение 5 (пяти) рабочих дней | по заявке Заказчика: г. Астана, район Есиль, проспект Туран, 32; г. Астана, район Есиль, ул. Сығанақ, 46. | 0
334 | Трубка эндотрахеальная, длина (L, см) 6,0; | Трубка эндотрахеальная с манжетой, длина (L, см) 6,0; стерильная, однократного применения. | шт | 30 | 320 | 9600 | DDP пункт назначения | по заявке Заказчика в течение 5 (пяти) рабочих дней | по заявке Заказчика: г. Астана, район Есиль, проспект Туран, 32; г. Астана, район Есиль, ул. Сығанақ, 46. | 0
335 | Трубка эндотрахеальная с манжетой, размер 6,5; стерильная однократного применения | Трубка эндотрахеальная с манжетой, размер 6,5; стерильная однократного применения | шт | 200 | 325 | 65000 | DDP пункт назначения | по заявке Заказчика в течение 5 (пяти) рабочих дней | по заявке Заказчика: г. Астана, район Есиль, проспект Туран, 32; г. Астана, район Есиль, ул. Сығанақ, 46. | 0
336 | Трубка эндотрахеальная, с манжетой, размер 7,0; стерильная, однократного применения | Трубка эндотрахеальная, с манжетой, размер 7,0; стерильная, однократного применения | шт | 670 | 325 | 217750 | DDP пункт назначения | по заявке Заказчика в течение 5 (пяти) рабочих дней | по заявке Заказчика: г. Астана, район Есиль, проспект Туран, 32; г. Астана, район Есиль, ул. Сығанақ, 46. | 0
337 | Трубка эндотрахеальная, с манжетой, размер 7,5; стерильная, однократного применения | Трубка эндотрахеальная, с манжетой, размер 7,5; стерильная, однократного применения | шт | 550 | 324.61 | 178535.5 | DDP пункт назначения | по заявке Заказчика в течение 5 (пяти) рабочих дней | по заявке Заказчика: г. Астана, район Есиль, проспект Туран, 32; г. Астана, район Есиль, ул. Сығанақ, 46. | 0
338 | Трубка эндотрахеальная с манжетой, размер 8,0 мм; Стерильная, однократного применения. | Трубка эндотрахеальная с манжетой, размер 8,0 мм; Стерильная, однократного применения. | шт | 200 | 256 | 51200 | DDP пункт назначения | по заявке Заказчика в течение 5 (пяти) рабочих дней | по заявке Заказчика: г. Астана, район Есиль, проспект Туран, 32; г. Астана, район Есиль, ул. Сығанақ, 46. | 0
339 | Трубка эндотрахеальная с манжетой, размер 8,5; стерильная, однократного применения. | Трубка эндотрахеальная с манжетой, размер 8,5; стерильная, однократного применения. | шт | 50 | 256 | 12800 | DDP пункт назначения | по заявке Заказчика в течение 5 (пяти) рабочих дней | по заявке Заказчика: г. Астана, район Есиль, проспект Туран, 32; г. Астана, район Есиль, ул. Сығанақ, 46. | 0
340 | Трубка эндотрахеальная, с манжетой. Размер 3,0 | Трубка армированная, эндотрахеальная, с манжетой, размер 3,0 для пероральной и назальной интубации предотвращеат риск перегиба трубки | шт | 40 | 1900 | 76000 | DDP пункт назначения | по заявке Заказчика в течение 5 (пяти) рабочих дней | по заявке Заказчика: г. Астана, район Есиль, проспект Туран, 32; г. Астана, район Есиль, ул. Сығанақ, 46. | 0
341 | Трубка эндотрахеальная, с манжетой. Размер 3,5 | Трубка армированная, эндотрахеальная, с манжетой, 3,5 размер для пероральной и назальной интубации предотвращеат риск перегиба трубки | шт | 40 | 1900 | 76000 | DDP пункт назначения | по заявке Заказчика в течение 5 (пяти) рабочих дней | по заявке Заказчика: г. Астана, район Есиль, проспект Туран, 32; г. Астана, район Есиль, ул. Сығанақ, 46. | 0
342 | Трубка эндотрахеальная, с манжетой. Размер 4,0 | Трубка армированная, эндотрахеальная, с манжетой, размер 4,0 для пероральной и назальной интубации предотвращеат риск перегиба трубки | шт | 160 | 1900 | 304000 | DDP пункт назначения | по заявке Заказчика в течение 5 (пяти) рабочих дней | по заявке Заказчика: г. Астана, район Есиль, проспект Туран, 32; г. Астана, район Есиль, ул. Сығанақ, 46. | 0
343 | Трубка эндотрахеальная, с манжетой. Размер 4,5 | Трубка армированная, эндотрахеальная, с манжетой, размер 4,5, для пероральной и назальной интубации предотвращеат риск перегиба трубки | шт | 160 | 1900 | 304000 | DDP пункт назначения | по заявке Заказчика в течение 5 (пяти) рабочих дней | по заявке Заказчика: г. Астана, район Есиль, проспект Туран, 32; г. Астана, район Есиль, ул. Сығанақ, 46. | 0
344 | Трубка армированная, эндотрахеальная, с манжетой, размер 5,0, для пероральной и назальной интубации предотвращеат риск перегиба трубки | Трубка армированная, эндотрахеальная, с манжетой, размер 5,0, для пероральной и назальной интубации предотвращеат риск перегиба трубки | шт | 20 | 1900 | 38000 | DDP пункт назначения | по заявке Заказчика в течение 5 (пяти) рабочих дней | по заявке Заказчика: г. Астана, район Есиль, проспект Туран, 32; г. Астана, район Есиль, ул. Сығанақ, 46. | 0
345 | Трубка эндотрахеальная, с манжетой. Размер 6,0 | Трубка армированная, эндотрахеальная, с манжетой, размер 6,0, для пероральной и назальной интубации предотвращеат риск перегиба трубки | шт | 40 | 1900 | 76000 | DDP пункт назначения | по заявке Заказчика в течение 5 (пяти) рабочих дней | по заявке Заказчика: г. Астана, район Есиль, проспект Туран, 32; г. Астана, район Есиль, ул. Сығанақ, 46. | 0
346 | Трубка эндотрахеальная, с манжетой. Размер 6,5 | Трубка армированная, эндотрахеальная, с манжетой, размер 6,5, для пероральной и назальной интубации предотвращеат риск перегиба трубки | шт | 40 | 1900 | 76000 | DDP пункт назначения | по заявке Заказчика в течение 5 (пяти) рабочих дней | по заявке Заказчика: г. Астана, район Есиль, проспект Туран, 32; г. Астана, район Есиль, ул. Сығанақ, 46. | 0
347 | Фиксатор для эпидурального катетера G16¦18 | Фиксатор для эпидурального катетера G16¦18 | шт | 300 | 2300 | 690000 | DDP пункт назначения | по заявке Заказчика в течение 5 (пяти) рабочих дней | по заявке Заказчика: г. Астана, район Есиль, проспект Туран, 32; г. Астана, район Есиль, ул. Сығанақ, 46. | 0
348 | Фильтр антибактериальный | Фильтр дыхательный вирусобактериальный тепловлагообменный электростатический для защиты пациента, персонала, аппаратуры в дыхательных и анестезиологических контурах и обеспечения оптимального возврата влаги и тепла, для взрослых Сlear-Therm 3 с портом Луер Лок с герметизирующим "not loosing" колпачком, с проксимально расположенной HMEF мембраной, с антиокклюзионным механизмом, с внутренними ламелями и диффузором распределения потока, соединение 22F/15M - 22M/15F, эффективность фильтрации не менее 99,99 %, сопротивление потоку (30л/мин) не более 1,0см H20, возврат влаги не менее 30,6 мг Н2О/л, объем не более 60мл, масса не более 30г, минимальный дыхательный объем 200мл. Эффективное время работы 24 часа.Материал: полипропилен, акрил, керамика. Упаковка: индивидуальная, клинически чистая, 150шт. Срок годности (срок гарантии): 5 лет от даты изготовления. | шт | 1600 | 507.2 | 811520 | DDP пункт назначения | по заявке Заказчика в течение 5 (пяти) рабочих дней | по заявке Заказчика: г. Астана, район Есиль, проспект Туран, 32; г. Астана, район Есиль, ул. Сығанақ, 46. | 0
349 | Фильтр вирусобактериальный | Бактериально-вирусный фильтр. Кол.в коробке 50 Дыхательный объем (мл) 150-1500 Неиспользуемое пространство (мл) 33 Бактериально-вирусная эффективность >99,999% Вирусная эффективность >99,9% Сопротивление потоку 30 it/min 8 mm WO 60lt/min 17mm H20 90 It/min 27 mm H2O Вес (гр) 19 Детали 22mmM-15/22 mmMF | шт | 2300 | 400 | 920000 | DDP пункт назначения | по заявке Заказчика в течение 5 (пяти) рабочих дней | по заявке Заказчика: г. Астана, район Есиль, проспект Туран, 32; г. Астана, район Есиль, ул. Сығанақ, 46. | 0
350 | Фильтр воздушный | Фильтр воздушный для небулайзера NE-С-28-Р №6. | шт | 7 | 2000 | 14000 | DDP пункт назначения | по заявке Заказчика в течение 5 (пяти) рабочих дней | по заявке Заказчика: г. Астана, район Есиль, проспект Туран, 32; г. Астана, район Есиль, ул. Сығанақ, 46. | 0
351 | Фильтр для трахеотомической трубки | Фильтр теплообменный с портом. | шт | 420 | 627 | 263340 | DDP пункт назначения | по заявке Заказчика в течение 5 (пяти) рабочих дней | по заявке Заказчика: г. Астана, район Есиль, проспект Туран, 32; г. Астана, район Есиль, ул. Сығанақ, 46. | 0
352 | Фильтр тепловлагообменный | Фильтр тепловлагообменный, с портом luer lock, для новорожденных | шт | 160 | 950 | 152000 | DDP пункт назначения | по заявке Заказчика в течение 5 (пяти) рабочих дней | по заявке Заказчика: г. Астана, район Есиль, проспект Туран, 32; г. Астана, район Есиль, ул. Сығанақ, 46. | 0
353 | Фильтр тепловлагообменный | Фильтр тепловлагообменный, с портом luer lock, взрослый | шт | 300 | 774 | 232200 | DDP пункт назначения | по заявке Заказчика в течение 5 (пяти) рабочих дней | по заявке Заказчика: г. Астана, район Есиль, проспект Туран, 32; г. Астана, район Есиль, ул. Сығанақ, 46. | 0
354 | Фильтр-канюли, красный | Аспирационные и инъекционные фильтр-канюли для химиопрепаратов, наконечник с антибактериальным воздушным фильтром 0,2 мкм и фильтром тонкой очистки 5 мм, красный. | шт | 2500 | 450 | 1125000 | DDP пункт назначения | по заявке Заказчика в течение 5 (пяти) рабочих дней | по заявке Заказчика: г. Астана, район Есиль, проспект Туран, 32; г. Астана, район Есиль, ул. Сығанақ, 46. | 0
355 | Чехлы для наушников из нетканной ткани. Размер 10-12 см/3,9-4,7дюймов | Чехлы для наушников из нетканной ткани. Размер 10-12 см/3,9-4,7дюймов | шт | 1600 | 500 | 800000 | DDP пункт назначения | по заявке Заказчика в течение 5 (пяти) рабочих дней | по заявке Заказчика: г. Астана, район Есиль, проспект Туран, 32; г. Астана, район Есиль, ул. Сығанақ, 46. | 0
356 | Чехол для шнуров | 200 х 14 см, одноразовый, стерильный, химически стойкий, водонепроницаемый, стойкость при воздействии водяным паром, прозрачность, гибкость, растяжимость, плотность 60-70. | шт | 1200 | 900 | 1080000 | DDP пункт назначения | по заявке Заказчика в течение 5 (пяти) рабочих дней | по заявке Заказчика: г. Астана, район Есиль, проспект Туран, 32; г. Астана, район Есиль, ул. Сығанақ, 46. | 0
357 | Шапочка-колпак | Шапочка колпак изготовлена из нетканого материала смс 40 г/м2 на завязках нестерильная, с впитывающей зоной на лобной части из спанлейс плотность 105 г/м2. | шт | 8000 | 150 | 1200000 | DDP пункт назначения | по заявке Заказчика в течение 5 (пяти) рабочих дней | по заявке Заказчика: г. Астана, район Есиль, проспект Туран, 32; г. Астана, район Есиль, ул. Сығанақ, 46. | 0
358 | Шприц инсулиновый, стерильный, трехкомпонентный, однократного применения, 1мл с фиксированной иглой | Шприц инсулиновый, стерильный, трехкомпонентный, однократного применения, 1мл с фиксированной иглой | шт | 500 | 29.9 | 14950 | DDP пункт назначения | по заявке Заказчика в течение 5 (пяти) рабочих дней | по заявке Заказчика: г. Астана, район Есиль, проспект Туран, 32; г. Астана, район Есиль, ул. Сығанақ, 46. | 0
359 | Шприц для внутривенных инфузий | Шприц для внутривенных инфузий 20 мл к перфузору, соединение Luer Lock, поршень с двумя плотнительными кольцами, аспирационная игла в комплекте, цилиндр и плунжер изготовлены из полипропилена, не содержит Latex. | шт | 50 | 380 | 19000 | DDP пункт назначения | по заявке Заказчика в течение 5 (пяти) рабочих дней | по заявке Заказчика: г. Астана, район Есиль, проспект Туран, 32; г. Астана, район Есиль, ул. Сығанақ, 46. | 0
360 | Шприц оригинальный, для применения со шприцевыми насосами, с аспирационной иглой, стандартный, 50 мл. | Шприц оригинальный, для применения со шприцевыми насосами, с аспирационной иглой, стандартный, 50 мл. | шт | 420 | 350 | 147000 | DDP пункт назначения | по заявке Заказчика в течение 5 (пяти) рабочих дней | по заявке Заказчика: г. Астана, район Есиль, проспект Туран, 32; г. Астана, район Есиль, ул. Сығанақ, 46. | 0
361 | Шприц оригинальный, для применения со шприцевыми насосами, с аспирационной иглой, черный, для светочувствительных препаратов, объем 50 мл. | Шприц оригинальный, для применения со шприцевыми насосами, с аспирационной иглой, черный, для светочувствительных препаратов, объем 50 мл. | шт | 1000 | 515 | 515000 | DDP пункт назначения | по заявке Заказчика в течение 5 (пяти) рабочих дней | по заявке Заказчика: г. Астана, район Есиль, проспект Туран, 32; г. Астана, район Есиль, ул. Сығанақ, 46. | 0
362 | Шприц-колба для шприца инжектора | Колба одноразовая для введения контраста с линией для заполнения. Материал: высокопрочный прозрачный пластик из полипропилена. Объем колбы: 200мл. Максимальное давление: 1200PSI(83bar) , Система крепежа: типа Linder Luer (колба прикручивается к установке) или эквивалент. Характеристики: Прозрачные; Позволяют выявлять воздух в шприце; Оптимальное сопротивление давлению; Двойной поршень-максимальная герметичность и защита от аспирации воздуха. Совместим к аппарату Medrad, (Mark V, Mark V plus, Mark V Provis). Срок стерилизации: 3 года. Метод стерилизации: этиленоксидом. | шт | 40 | 9948 | 397920 | DDP пункт назначения | по заявке Заказчика в течение 5 (пяти) рабочих дней | по заявке Заказчика: г. Астана, район Есиль, проспект Туран, 32; г. Астана, район Есиль, ул. Сығанақ, 46. | 0
363 | Электрод игольчатый, игла 0,45x15мм, тонкий корпус, кабель 2,0м, | Электрод игольчатый (парный, прямой, игла 0,45x15мм, тонкий корпус, кабель 2,0м, разъем типа "touchproof", цветовая кодировка: красный/черный, красный/белый, синий/черный, синий/белый, желтый/черный, желтый/белый, фиолетовый/черный, фиолетовый/белый, серый/черный, серый/белый, стерильный, одноразовый), 10 шт./уп. | уп | 20 | 6072 | 121440 | DDP пункт назначения | по заявке Заказчика в течение 5 (пяти) рабочих дней | по заявке Заказчика: г. Астана, район Есиль, проспект Туран, 32; г. Астана, район Есиль, ул. Сығанақ, 46. | 0
364 | Электрод игольчатый, игла 0,45x20мм, тонкий корпус, кабель 1,5 м, | Электрод игольчатый (одинарный, прямой, игла 0,45x20мм, тонкий корпус, кабель 1,5м, разъем типа "touchproof", цветовая кодировка: зеленый, стерильный, одноразовый), 10 шт./уп. | шт | 10 | 3366 | 33660 | DDP пункт назначения | по заявке Заказчика в течение 5 (пяти) рабочих дней | по заявке Заказчика: г. Астана, район Есиль, проспект Туран, 32; г. Астана, район Есиль, ул. Сығанақ, 46. | 0
365 | Электрод игольчатый, игла 0,45x30мм, тонкий корпус, кабель 1,5 м, | Электрод игольчатый (парный, изгиб 35 град., игла 0,45х30мм, тонкий корпус, кабель 1,5м, разъем типа "touchproof", цветовая кодировка: красный/черный, красный/белый, синий/черный, синий/белый, желтый/черный, желтый/белый, фиолетовый/черный, фиолетовый/белый, серый/черный, серый/белый, стерильный, одноразовый), 10 шт./уп. | шт | 10 | 7194 | 71940 | DDP пункт назначения | по заявке Заказчика в течение 5 (пяти) рабочих дней | по заявке Заказчика: г. Астана, район Есиль, проспект Туран, 32; г. Астана, район Есиль, ул. Сығанақ, 46. | 0
366 | Электрод ЭКГ 40-41 мм, детский | Электрод для ЭКГ, одноразовый, диаметром 40-41 мм (детские). | шт | 1200 | 66 | 79200 | DDP пункт назначения | по заявке Заказчика в течение 5 (пяти) рабочих дней | по заявке Заказчика: г. Астана, район Есиль, проспект Туран, 32; г. Астана, район Есиль, ул. Сығанақ, 46. | 0
367 | Электрод для ЭКГ | Электрод для ЭКГ, нестерильный, d-60 mm (длительного пользования), №25 | уп | 100 | 66 | 6600 | DDP пункт назначения | по заявке Заказчика в течение 5 (пяти) рабочих дней | по заявке Заказчика: г. Астана, район Есиль, проспект Туран, 32; г. Астана, район Есиль, ул. Сығанақ, 46. | 0
368 | Электроды для ЭКГ по Холтеру | взрослый, к комплексу Холтер аппаратно-программный с цифровой записью суточной ЭКГ, одноразовый, размер -диаметром 5см*6см и системы анализа результатов холтеровского мониторинга ВТL-08 ECG HOLTER H600 | шт | 12000 | 44.57 | 534840 | DDP пункт назначения | по заявке Заказчика в течение 5 (пяти) рабочих дней | по заявке Заказчика: г. Астана, район Есиль, проспект Туран, 32; г. Астана, район Есиль, ул. Сығанақ, 46. | 0
369 | Эндотоксиновые фильтры | Эндотоксиновые фильтры | шт | 50 | 20000 | 1000000 | DDP пункт назначения | по заявке Заказчика в течение 5 (пяти) рабочих дней | по заявке Заказчика: г. Астана, район Есиль, проспект Туран, 32; г. Астана, район Есиль, ул. Сығанақ, 46. | 0
370 | Эпидуральные катетеры для новорожденных | Эпидуральные катетеры для новорожденных | шт | 80 | 5850 | 468000 | DDP пункт назначения | по заявке Заказчика в течение 5 (пяти) рабочих дней | по заявке Заказчика: г. Астана, район Есиль, проспект Туран, 32; г. Астана, район Есиль, ул. Сығанақ, 46. | 0
371 | REM электроды | Рассеивающий REM - ЭЛЕКТРОД С ГИДРОГЕЛЕМ ДЛЯ ВЗРОСЛЫХ .Нейтральные REM - электроды взрослые,двухсекционные.Кабель снабжен разъемом для работы с коагуляторами фирмы <<VALLEYLAB>>.По периметру нанесен гипоаллергенный клей, в центре на электрод нанесен токопроводящий липкий гидрогель PolyHesive ( при намачивании (высыхании) востанавливает липкие свойства)- усиливает токопроведение, охлаждает и увлажняет кожу , не вызывает раздражения. Пластины не требуют ориентации по оси тела больного.При наклеивании пластины на кожу пациента REM - система производит замер сопротивления кожи и при его изменении на 40% (например ,отклеивании)вызыавет отключение генератора.Таким образом,использование таких пластин полностью исключает возможность ожогов пациента.Область применения - операции с применением электрохирургического оборудования у взрослых и детей.- Для пациентов с массой тела более 13.6 кг.-Кабель 2,7м./4,6м.-Площадь пластины - 114 х 183 мм .-Не содержит ПВХ и латекса . - Для генераторов с функцией RECQM (функция контроля контакта рассеивающего электрода и пациента).-В коробке 50шт | шт | 30 | 180 | 5400 | DDP пункт назначения | по заявке Заказчика в течение 5 (пяти) рабочих дней | по заявке Заказчика: г. Астана, район Есиль, проспект Туран, 32; г. Астана, район Есиль, ул. Сығанақ, 46. | 0
|  | Итого |  |  |  | 172437546.08
| Директор Департамента лекарственного обеспечения |  |  |  |  | Г. Камзина