## протокол
Реестр закупок по заключенным договорам Корпоративного фонда «University Medical Center», в соответствии приказом Министра науки и высшего образования Республики Казахстан от 26 ноября 2024 года № 538
№ п/п | Наименование закупаемых товаров, работ, услуг | Технические и качественные характеристика товаров, работ, услуг | Ед. изм. | Кол-во | Выделенная Цена закупа за ед., тенге | Выделенная Общая сумма, тенге | Номер и дата Протокола | Номер и дата Договора | Наименование Поставщика | Ед. изм. | Кол-во | Цена договора за ед-цу, тенге | Общая сумма договора, тенге | Торговое наименование | Регистрационного удостоверения (удостоверений)/разрешения на разовый ввоз | Страна происхождения по регистрационному удостоверению/разрешению на разовый ввоз | Условия оплаты (50/50 % 30/70 % 70/30 % 100 %) | Срок поставки товара | Место поставки товара
1 | альфа-ФНО-ИФА-БЕСТ – | (Набор реагентов для иммуноферментного определения концентрации фактора некроза опухолейальфа в биологических жидкотях человека и культуральных средах трийодтиронина в сыворотке крови Чувствительность: 2 пг/мл, диапазон измерений 0250 пг/л ) 12х8 определений | шт | 2 | 186610 | 373220 | Протокол №1 от 29.05.2025 года заседания комиссии по закупу товаров «приобретаемых в рамках проекта «Изучение влияния клинических, функциональных, и иммунологических предикторов на тяжесть течения бессимптомной посттравматической дисфункции миокарда при политравме (AP19678310)", реализуемой за счет бюджетных средств в рамках грантового финансирования МНВО РК» способом запроса ценовых предложений (конкурсными ценовыми предложениями)» | ЮД-1681 от 10.06.2025 г. | ПК «Витанова» | шт | 2 | 186610 | 373220 | Набор реагентов для иммуноферментного определения концентрации фактора некроза опухолей-альфа в сыворотке крови (альфа-ФНО-ИФА-БЕСТ) | РК-ИМН-5№ 020971 от 02.09.2020г | Производитель АО «Вектор-Бест», Россия | 100% после поставки товара | по заявке Заказчика в течение 5 (пяти) рабочих дней | по заявке Заказчика: г. Астана, ул. Сығанақ, 46.
2 | Интерлей кин-1 бета —ИФА — БЕСТ | Набор реагентов для иммуноферментного определения концентрации интерлейкина-1 бета в биологических жидкостях человека и культуральных средах. Чувствительность: 1 пг/мл. Диапазон измерений: 0250 пг/мл. 96 определений | шт | 2 | 186610 | 373220 | Протокол №1 от 29.05.2025 года заседания комиссии по закупу товаров «приобретаемых в рамках проекта «Изучение влияния клинических, функциональных, и иммунологических предикторов на тяжесть течения бессимптомной посттравматической дисфункции миокарда при политравме (AP19678310)", реализуемой за счет бюджетных средств в рамках грантового финансирования МНВО РК» способом запроса ценовых предложений (конкурсными ценовыми предложениями)» | ЮД-1681 от 10.06.2025 г. | ПК «Витанова» | шт | 2 | 186610 | 373220 | Набор реагентов для иммуноферментного определения концентрации фактора некроза опухолей-альфа в сыворотке крови (альфа-ФНО-ИФА-БЕСТ) | РК-ИМН-5№ 022537 от 02.07.2021г | Производитель АО «Вектор-Бест», Россия | 100% после поставки товара | по заявке Заказчика в течение 5 (пяти) рабочих дней | по заявке Заказчика: г. Астана, ул. Сығанақ, 46.
3 | Набор ИФА Complement C3a Human, 96 тестов | Иммуноферментный анализ (ELISA) для определения уровня комплемента C3a человека (Hu C3a) количественно измеряет Hu C3a в сыворотке, плазме крови или среде клеточной культуры. Тест специфически распознает как натуральный, так и рекомбинантный Hu C3a | шт | 6 | 490311 | 2941866 | Протокол №1 от 29.05.2025 года заседания комиссии по закупу товаров «приобретаемых в рамках проекта «Изучение влияния клинических, функциональных, и иммунологических предикторов на тяжесть течения бессимптомной посттравматической дисфункции миокарда при политравме (AP19678310)", реализуемой за счет бюджетных средств в рамках грантового финансирования МНВО РК» способом запроса ценовых предложений (конкурсными ценовыми предложениями)» | ЮД-1676 от 10.06.2025 г. | ТОО «ZALMA Ltd.» (ЦАЛМА Лтд.) | шт | 6 | 490311 | 2941866 | ИФА набор Complement C3a Human, 96 тестов | Отказное письмо НЦЭЛС №0000129PR от 20.09.2024г. | Thermo Fisher Scientific, США | 100% после поставки товара | по заявке Заказчика в течение 5 (пяти) рабочих дней | по заявке Заказчика: г. Астана, ул. Сығанақ, 46.
4 | Набор ИФА Complement C5a Human, 96 тестов (BMS2088 | Иммуноферментный анализ (ELISA) для определения уровня комплемента C5a человека (Hu C5a) количественно измеряет Hu C5a в сыворотке, плазме крови или среде клеточной культуры. Тест специфически распознает как натуральный, так и рекомбинантный Hu C5a. | шт | 6 | 490311 | 2941866 | Протокол №1 от 29.05.2025 года заседания комиссии по закупу товаров «приобретаемых в рамках проекта «Изучение влияния клинических, функциональных, и иммунологических предикторов на тяжесть течения бессимптомной посттравматической дисфункции миокарда при политравме (AP19678310)", реализуемой за счет бюджетных средств в рамках грантового финансирования МНВО РК» способом запроса ценовых предложений (конкурсными ценовыми предложениями)» | ЮД-1676 от 10.06.2025 г. | ТОО «ZALMA Ltd.» (ЦАЛМА Лтд.) | шт | 6 | 490311 | 2941866 | Набор Complement C5a Human, 96 тестов | Отказное письмо НЦЭЛС №0000129PR от 20.09.2024г. | Thermo Fisher Scientific, США | 100% после поставки товара | по заявке Заказчика в течение 5 (пяти) рабочих дней | по заявке Заказчика: г. Астана, ул. Сығанақ, 46.
5 | ИФА набор HMGB-1 человек, 96 тестов (EEL047) | Предварительно покрытая 96луночная пластина, стандарт, биотинилированное детекционное антитело, конъюгат HRP, разбавитель стандарта и образца, разбавитель биотинилированного детекционного антитела, разбавитель конъюгата HRP, буфер для промывки, субстрат TMB, стоп-раствор, пленка для запечатывания пластины. | шт | 2 | 497641 | 995282 | Протокол №1 от 29.05.2025 года заседания комиссии по закупу товаров «приобретаемых в рамках проекта «Изучение влияния клинических, функциональных, и иммунологических предикторов на тяжесть течения бессимптомной посттравматической дисфункции миокарда при политравме (AP19678310)", реализуемой за счет бюджетных средств в рамках грантового финансирования МНВО РК» способом запроса ценовых предложений (конкурсными ценовыми предложениями)» | ЮД-1676 от 10.06.2025 г. | ТОО «ZALMA Ltd.» (ЦАЛМА Лтд.) | шт | 2 | 497641 | 995282 | Набор Human HMGB-1, 96 тестов | Отказное письмо НЦЭЛС №0000129PR от 20.09.2024г. | Thermo Fisher Scientific, США | 100% после поставки товара | по заявке Заказчика в течение 5 (пяти) рабочих дней | по заявке Заказчика: г. Астана, ул. Сығанақ, 46.
6 | Электрод ЕМ 157 | Высокочастотные электрохирургические инструменты по ШГИД.942416.001ТУ. Монополярные инструменты (электроды). Электрод c прямым стержнем, c рабочей частью в виде проволочной петли в форме круга (размер 10 х 0,3 мм; удлиненный стержень; штекер 4 мм) | шт. | 3 | 21900 | 65700 | Протокол №2 от 29.05.2025 года заседания комиссии по закупу товаров «приобретаемых в рамках программы «приобретаемых в рамках программы «Национальная программа изучения ВПЧ с разработкой интегрированного подхода к эффективной диагностике и лечению предраковых состояний (BR24992853), реализуемой за счет бюджетных средств в рамках программно-целевого финансирования МНВО РК» способом запроса ценовых предложений (конкурсными ценовыми предложениями)» | ДН-1683 от 10.06.2025 г. | ТОО "КаДаРус" | шт. | 3 | 21900 | 65700 | Электрод Системы электрохирургическая высокочастотная "ФОТЕК" по ШГИД.941612.001ТУ. Модели ONYX-A и ONYX | РК-МТ-5№021057 | ООО «ФОТЕК» (Россия) | 50/50 % после поставки | по заявке Заказчика в течение 45 (сорока пяти) рабочих дней | по заявке Заказчика: г. Астана, прос. Туран, 32.
7 | Электрод ЕМ 157-1 | Высокочастотные электрохирургические инструменты по ШГИД.942416.001ТУ. Монополярные инструменты (электроды). Электрод c прямым стержнем, c рабочей частью в виде проволочной петли в форме круга (размер 10 х 0,2 мм; удлиненный стержень; штекер 4 мм) | шт. | 3 | 24000 | 72000 | Протокол №2 от 29.05.2025 года заседания комиссии по закупу товаров «приобретаемых в рамках программы «приобретаемых в рамках программы «Национальная программа изучения ВПЧ с разработкой интегрированного подхода к эффективной диагностике и лечению предраковых состояний (BR24992853), реализуемой за счет бюджетных средств в рамках программно-целевого финансирования МНВО РК» способом запроса ценовых предложений (конкурсными ценовыми предложениями)» | ДН-1683 от 10.06.2025 г. | ТОО "КаДаРус" | шт. | 3 | 24000 | 72000 | Электрод Системы электрохирургическая высокочастотная "ФОТЕК" по ШГИД.941612.001ТУ. Модели ONYX-A и ONYX | РК-МТ-5№021057 | ООО «ФОТЕК» (Россия) | 50/50 % после поставки | по заявке Заказчика в течение 45 (сорока пяти) рабочих дней | по заявке Заказчика: г. Астана, прос. Туран, 32.
8 | Электрод ЕМ 211 | Высокочастотные электрохирургические инструменты по ШГИД.942416.001ТУ. Монополярные инструменты (электроды). Электрод c прямым стержнем, c рабочей частью в виде проволочной петли в форме полукруга (размер 15 х 0,3 мм; LLETZ; штекер 4 мм) | шт. | 3 | 30200 | 90600 | Протокол №2 от 29.05.2025 года заседания комиссии по закупу товаров «приобретаемых в рамках программы «приобретаемых в рамках программы «Национальная программа изучения ВПЧ с разработкой интегрированного подхода к эффективной диагностике и лечению предраковых состояний (BR24992853), реализуемой за счет бюджетных средств в рамках программно-целевого финансирования МНВО РК» способом запроса ценовых предложений (конкурсными ценовыми предложениями)» | ДН-1683 от 10.06.2025 г. | ТОО "КаДаРус" | шт. | 3 | 30200 | 90600 | Электрод Системы электрохирургическая высокочастотная "ФОТЕК" по ШГИД.941612.001ТУ. Модели ONYX-A и ONYX | РК-МТ-5№021057 | ООО «ФОТЕК» (Россия) | 50/50 % после поставки | по заявке Заказчика в течение 45 (сорока пяти) рабочих дней | по заявке Заказчика: г. Астана, прос. Туран, 32.
9 | Электрод ЕМ 211-1 | Высокочастотные электрохирургические инструменты по ШГИД.942416.001ТУ. Монополярные инструменты (электроды). Электрод c прямым стержнем, c рабочей частью в виде проволочной петли в форме полукруга (размер 15 х 0,2 мм; LLETZ; штекер 4 мм) | шт. | 3 | 32900 | 98700 | Протокол №2 от 29.05.2025 года заседания комиссии по закупу товаров «приобретаемых в рамках программы «приобретаемых в рамках программы «Национальная программа изучения ВПЧ с разработкой интегрированного подхода к эффективной диагностике и лечению предраковых состояний (BR24992853), реализуемой за счет бюджетных средств в рамках программно-целевого финансирования МНВО РК» способом запроса ценовых предложений (конкурсными ценовыми предложениями)» | ДН-1683 от 10.06.2025 г. | ТОО "КаДаРус" | шт. | 3 | 32900 | 98700 | Электрод Системы электрохирургическая высокочастотная "ФОТЕК" по ШГИД.941612.001ТУ. Модели ONYX-A и ONYX | РК-МТ-5№021057 | ООО «ФОТЕК» (Россия) | 50/50 % после поставки | по заявке Заказчика в течение 45 (сорока пяти) рабочих дней | по заявке Заказчика: г. Астана, прос. Туран, 32.
10 | Электрод ЕМ 163 | Высокочастотные электрохирургические инструменты по ШГИД.942416.001ТУ. Монополярные инструменты (электроды). Электрод c прямым стержнем, c рабочей частью в виде проволочной петли в форме полукруга (размер 11 х 0,3 мм; LLETZ; штекер 4 мм) | шт. | 3 | 30200 | 90600 | Протокол №2 от 29.05.2025 года заседания комиссии по закупу товаров «приобретаемых в рамках программы «приобретаемых в рамках программы «Национальная программа изучения ВПЧ с разработкой интегрированного подхода к эффективной диагностике и лечению предраковых состояний (BR24992853), реализуемой за счет бюджетных средств в рамках программно-целевого финансирования МНВО РК» способом запроса ценовых предложений (конкурсными ценовыми предложениями)» | ДН-1683 от 10.06.2025 г. | ТОО "КаДаРус" | шт. | 3 | 30200 | 90600 | Электрод Системы электрохирургическая высокочастотная "ФОТЕК" по ШГИД.941612.001ТУ. Модели ONYX-A и ONYX | РК-МТ-5№021057 | ООО «ФОТЕК» (Россия) | 50/50 % после поставки | по заявке Заказчика в течение 45 (сорока пяти) рабочих дней | по заявке Заказчика: г. Астана, прос. Туран, 32.
11 | Электрод ЕМ 163-1 | Высокочастотные электрохирургические инструменты по ШГИД.942416.001ТУ. Монополярные инструменты (электроды). Электрод c прямым стержнем, c рабочей частью в виде проволочной петли в форме полукруга (размер 11 х 0,2 мм; LLETZ; штекер 4 мм) | шт. | 3 | 32900 | 98700 | Протокол №2 от 29.05.2025 года заседания комиссии по закупу товаров «приобретаемых в рамках программы «приобретаемых в рамках программы «Национальная программа изучения ВПЧ с разработкой интегрированного подхода к эффективной диагностике и лечению предраковых состояний (BR24992853), реализуемой за счет бюджетных средств в рамках программно-целевого финансирования МНВО РК» способом запроса ценовых предложений (конкурсными ценовыми предложениями)» | ДН-1683 от 10.06.2025 г. | ТОО "КаДаРус" | шт. | 3 | 32900 | 98700 | Электрод Системы электрохирургическая высокочастотная "ФОТЕК" по ШГИД.941612.001ТУ. Модели ONYX-A и ONYX | РК-МТ-5№021057 | ООО «ФОТЕК» (Россия) | 50/50 % после поставки | по заявке Заказчика в течение 45 (сорока пяти) рабочих дней | по заявке Заказчика: г. Астана, прос. Туран, 32.
12 | Электрод ЕМ 160 | Высокочастотные электрохирургические инструменты по ШГИД.942416.001ТУ. Монополярные инструменты (электроды). Электрод c прямым стержнем, c рабочей частью в виде проволочной петли в форме паруса (диаметр проволоки 0,3 мм; конизатор малый; штекер 4 мм) | шт. | 3 | 30200 | 90600 | Протокол №2 от 29.05.2025 года заседания комиссии по закупу товаров «приобретаемых в рамках программы «приобретаемых в рамках программы «Национальная программа изучения ВПЧ с разработкой интегрированного подхода к эффективной диагностике и лечению предраковых состояний (BR24992853), реализуемой за счет бюджетных средств в рамках программно-целевого финансирования МНВО РК» способом запроса ценовых предложений (конкурсными ценовыми предложениями)» | ДН-1683 от 10.06.2025 г. | ТОО "КаДаРус" | шт. | 3 | 30200 | 90600 | Электрод Системы электрохирургическая высокочастотная "ФОТЕК" по ШГИД.941612.001ТУ. Модели ONYX-A и ONYX | РК-МТ-5№021057 | ООО «ФОТЕК» (Россия) | 50/50 % после поставки | по заявке Заказчика в течение 45 (сорока пяти) рабочих дней | по заявке Заказчика: г. Астана, прос. Туран, 32.
13 | Электрод ЕМ 160-1 В | Высокочастотные электрохирургические инструменты по ШГИД.942416.001ТУ. Монополярные инструменты (электроды). Электрод c прямым стержнем, c рабочей частью в виде проволочной петли в форме паруса (диаметр проволоки 0,2 мм; конизатор малый; штекер 4 мм) | шт. | 3 | 32900 | 98700 | Протокол №2 от 29.05.2025 года заседания комиссии по закупу товаров «приобретаемых в рамках программы «приобретаемых в рамках программы «Национальная программа изучения ВПЧ с разработкой интегрированного подхода к эффективной диагностике и лечению предраковых состояний (BR24992853), реализуемой за счет бюджетных средств в рамках программно-целевого финансирования МНВО РК» способом запроса ценовых предложений (конкурсными ценовыми предложениями)» | ДН-1683 от 10.06.2025 г. | ТОО "КаДаРус" | шт. | 3 | 32900 | 98700 | Электрод Системы электрохирургическая высокочастотная "ФОТЕК" по ШГИД.941612.001ТУ. Модели ONYX-A и ONYX | РК-МТ-5№021057 | ООО «ФОТЕК» (Россия) | 50/50 % после поставки | по заявке Заказчика в течение 45 (сорока пяти) рабочих дней | по заявке Заказчика: г. Астана, прос. Туран, 32.
14 | Электрод ЕМ 182 | Высокочастотные электрохирургические инструменты по ШГИД.942416.001ТУ. Монополярные инструменты (электроды). Электрод c прямым стержнем, c рабочей частью в виде ножа (сечение 2 х 0,5 мм; удлиненный стержень; штекер 4 мм) | шт. | 3 | 30000 | 90000 | Протокол №2 от 29.05.2025 года заседания комиссии по закупу товаров «приобретаемых в рамках программы «приобретаемых в рамках программы «Национальная программа изучения ВПЧ с разработкой интегрированного подхода к эффективной диагностике и лечению предраковых состояний (BR24992853), реализуемой за счет бюджетных средств в рамках программно-целевого финансирования МНВО РК» способом запроса ценовых предложений (конкурсными ценовыми предложениями)» | ДН-1683 от 10.06.2025 г. | ТОО "КаДаРус" | шт. | 3 | 30000 | 90000 | Электрод Системы электрохирургическая высокочастотная "ФОТЕК" по ШГИД.941612.001ТУ. Модели ONYX-A и ONYX | РК-МТ-5№021057 | ООО «ФОТЕК» (Россия) | 50/50 % после поставки | по заявке Заказчика в течение 45 (сорока пяти) рабочих дней | по заявке Заказчика: г. Астана, прос. Туран, 32.
15 | Электрод ЕМ 155 | Высокочастотные электрохирургические инструменты по ШГИД.942416.001ТУ. Монополярные инструменты (электроды). Электрод c прямым стержнем, c рабочей частью в виде иглы (размер 0,8 мм; удлиненный стержень; штекер 4 мм) | шт. | 3 | 21900 | 65700 | Протокол №2 от 29.05.2025 года заседания комиссии по закупу товаров «приобретаемых в рамках программы «приобретаемых в рамках программы «Национальная программа изучения ВПЧ с разработкой интегрированного подхода к эффективной диагностике и лечению предраковых состояний (BR24992853), реализуемой за счет бюджетных средств в рамках программно-целевого финансирования МНВО РК» способом запроса ценовых предложений (конкурсными ценовыми предложениями)» | ДН-1683 от 10.06.2025 г. | ТОО "КаДаРус" | шт. | 3 | 21900 | 65700 | Электрод Системы электрохирургическая высокочастотная "ФОТЕК" по ШГИД.941612.001ТУ. Модели ONYX-A и ONYX | РК-МТ-5№021057 | ООО «ФОТЕК» (Россия) | 50/50 % после поставки | по заявке Заказчика в течение 45 (сорока пяти) рабочих дней | по заявке Заказчика: г. Астана, прос. Туран, 32.
16 | Электрод EM144 | Высокочастотные электрохирургические инструменты по ШГИД.942416.001ТУ. Монополярные инструменты (электроды). Электрод c прямым стержнем, c рабочей частью в виде иглы (микродиссекционный; рабочая длина 100 мм; штекер 4 мм) | шт. | 3 | 17200 | 51600 | Протокол №2 от 29.05.2025 года заседания комиссии по закупу товаров «приобретаемых в рамках программы «приобретаемых в рамках программы «Национальная программа изучения ВПЧ с разработкой интегрированного подхода к эффективной диагностике и лечению предраковых состояний (BR24992853), реализуемой за счет бюджетных средств в рамках программно-целевого финансирования МНВО РК» способом запроса ценовых предложений (конкурсными ценовыми предложениями)» | ДН-1683 от 10.06.2025 г. | ТОО "КаДаРус" | шт. | 3 | 17200 | 51600 | Электрод Системы электрохирургическая высокочастотная "ФОТЕК" по ШГИД.941612.001ТУ. Модели ONYX-A и ONYX | РК-МТ-5№021057 | ООО «ФОТЕК» (Россия) | 50/50 % после поставки | по заявке Заказчика в течение 45 (сорока пяти) рабочих дней | по заявке Заказчика: г. Астана, прос. Туран, 32.
17 | Стойка передвижная с принадлежностями СП-"ФОТЕК" | Стойка передвижная с принадлежностями СП-"ФОТЕК" по ТУ 9452-001- 41747567-2015, вариант исполнения Стойка передвижная с принадлежностями с одной колонной СП1-02-«ФОТЕК» (высота 1025 мм) Модуль базовый СП1-02-"ФОТЕК" (1 колонна, высота 1025 мм) Полка для стойки с одной колонной (размер полки 400 х 400 мм) Корзина | шт. | 1 | 746000 | 746000 | Протокол №2 от 29.05.2025 года заседания комиссии по закупу товаров «приобретаемых в рамках программы «приобретаемых в рамках программы «Национальная программа изучения ВПЧ с разработкой интегрированного подхода к эффективной диагностике и лечению предраковых состояний (BR24992853), реализуемой за счет бюджетных средств в рамках программно-целевого финансирования МНВО РК» способом запроса ценовых предложений (конкурсными ценовыми предложениями)» | ДН-1683 от 10.06.2025 г. | ТОО "КаДаРус" | шт. | 1 | 746000 | 746000 | Стойка передвижная с принадлежностями Аппарата ультразвуковой хирургический кавитационный "ФОТЕК" по ШГИД.941629.001ТУ. Модели «ACTITON-A» и «ACTITON» | ҚР-МТ-5№020918 | ООО «ФОТЕК» (Россия) | 50/50 % после поставки | по заявке Заказчика в течение 45 (сорока пяти) рабочих дней | по заявке Заказчика: г. Астана, прос. Туран, 32.
18 | Пробирки для проведения анализов (кат номер 2523749) | Пробирки 12х75мм, материал изготовления:полипропилен. В упаковке не менее 250шт | упак | 5 | 19794 | 98970 | Протокол №3 от 30.05.2025 года заседания комиссии по закупу товаров, работ и услуг «приобретаемых в рамках программы «Неинвазивная диагностика отторжения трансплантированных органов как предиктор долгосрочной выживаемости трансплантата» (BR21882206), реализуемой за счет бюджетных средств в рамках программно-целевого финансирования МНВО РК» способом запроса ценовых предложений (конкурсными ценовыми предложениями)» | ЮД-1682 от 10.06.2025 г. | ТОО «LabTech-Qaz» | упак | 5 | 19794 | 98970 | Пробирки для проведения анализов | РК-МТ-5№021525 от 10.03.22 | США | 100% после поставки товара | в течение 90 дней после заключения договора | по заявке Заказчика: г. Астана, ул. Сығанақ, 46.
19 | Пробирка РР, 30х115 мм, 50 мл,коническая, градуированная, с закручивающейся крышкой, с маркировочной панелью, свободая от ДНК, РНаз, ДНаз и пирогенов, стерильная, max RCF 20000 g (Германия) (уп=25шт) | Пробирка РР, 30х115 мм, 50 мл,коническая, градуированная, с закручивающейся крышкой, с маркировочной панелью, свободая от ДНК, РНаз, ДНаз и пирогенов, стерильная, max RCF 20000 g (Германия) (уп=25шт) | упак | 100 | 4520 | 452000 | Протокол №3 от 30.05.2025 года заседания комиссии по закупу товаров, работ и услуг «приобретаемых в рамках программы «Неинвазивная диагностика отторжения трансплантированных органов как предиктор долгосрочной выживаемости трансплантата» (BR21882206), реализуемой за счет бюджетных средств в рамках программно-целевого финансирования МНВО РК» способом запроса ценовых предложений (конкурсными ценовыми предложениями)» | ЮД-1680 от 10.06.2025 г. | ТОО «Вельд» | упак | 100 | 4520 | 452000 | Пробирка РР, 30х115 мм, 50 мл,коническая, градуированная, с закручивающейся крышкой, с маркировочной панелью, свободая от ДНК, РНаз, ДНаз и пирогенов, стерильная, max RCF 20000 g | Не подлежит регистрации (письмо 10-18/817 от 09.02.2022) | Германия | 100% после поставки товара | в течение 90 дней после заключения договора | по заявке Заказчика: г. Астана, ул. Сығанақ, 46.
20 | Пробирка РР, 15 мл, коническая, с закруч.крышкой,стерильная (уп=50шт) (Беларусь) | Пробирка РР, 15 мл, коническая, с закруч.крышкой,стерильная (уп=50шт) (Беларусь) | упак | 70 | 2912 | 203840 | Протокол №3 от 30.05.2025 года заседания комиссии по закупу товаров, работ и услуг «приобретаемых в рамках программы «Неинвазивная диагностика отторжения трансплантированных органов как предиктор долгосрочной выживаемости трансплантата» (BR21882206), реализуемой за счет бюджетных средств в рамках программно-целевого финансирования МНВО РК» способом запроса ценовых предложений (конкурсными ценовыми предложениями)» | ЮД-1680 от 10.06.2025 г. | ТОО «Вельд» | упак | 70 | 2912 | 203840 | Пробирка РР, 15 мл, коническая, с закруч.крышкой,стерильная | Не подлежит регистрации (письмо 10-18/817 от 09.02.2022) | Беларусь | 100% после поставки товара | в течение 90 дней после заключения договора | по заявке Заказчика: г. Астана, ул. Сығанақ, 46.
21 | Планшет для культивирования 48 лунок с плоским дном с крышкой (стерильный) (Германия) | Планшет для культивирования 48 лунок с плоским дном с крышкой (стерильный) (Германия) | шт | 100 | 2171 | 217100 | Протокол №3 от 30.05.2025 года заседания комиссии по закупу товаров, работ и услуг «приобретаемых в рамках программы «Неинвазивная диагностика отторжения трансплантированных органов как предиктор долгосрочной выживаемости трансплантата» (BR21882206), реализуемой за счет бюджетных средств в рамках программно-целевого финансирования МНВО РК» способом запроса ценовых предложений (конкурсными ценовыми предложениями)» | ЮД-1680 от 10.06.2025 г. | ТОО «Вельд» | шт | 100 | 2171 | 217100 | Планшет для культивирования 48 лунок с плоским дном с крышкой (стерильный | Не подлежит регистрации (письмо 10-18/817 от 09.02.2022) | Германия | 100% после поставки товара | в течение 90 дней после заключения договора | по заявке Заказчика: г. Астана, ул. Сығанақ, 46.
22 | Планшет для культивирования 24 лунки,17,8/16мм, V лунки = 3,6мл с крышкой (стерильный) (Германия) | Планшет для культивирования 24 лунки,17,8/16мм, V лунки = 3,6мл с крышкой (стерильный) (Германия) | шт | 50 | 1863 | 93150 | Протокол №3 от 30.05.2025 года заседания комиссии по закупу товаров, работ и услуг «приобретаемых в рамках программы «Неинвазивная диагностика отторжения трансплантированных органов как предиктор долгосрочной выживаемости трансплантата» (BR21882206), реализуемой за счет бюджетных средств в рамках программно-целевого финансирования МНВО РК» способом запроса ценовых предложений (конкурсными ценовыми предложениями)» | ЮД-1680 от 10.06.2025 г. | ТОО «Вельд» | шт | 50 | 1863 | 93150 | Планшет для культивирования 24 лунки,17,8/16мм, V лунки = 3,6мл с крышкой (стерильный) | Не подлежит регистрации (письмо 10-18/817 от 09.02.2022) | Германия | 100% после поставки товара | в течение 90 дней после заключения договора | по заявке Заказчика: г. Астана, ул. Сығанақ, 46.
23 | Планшет для культивирования 96 лунки, поверхность роста 0,29см2, V лунки = 0,2мл с крышкой, свободный от ДНК/РНК (стерильный) (Германия) | Планшет для культивирования 96 лунки, поверхность роста 0,29см2, V лунки = 0,2мл с крышкой, свободный от ДНК/РНК (стерильный) (Германия) | шт | 100 | 1204 | 120400 | Протокол №3 от 30.05.2025 года заседания комиссии по закупу товаров, работ и услуг «приобретаемых в рамках программы «Неинвазивная диагностика отторжения трансплантированных органов как предиктор долгосрочной выживаемости трансплантата» (BR21882206), реализуемой за счет бюджетных средств в рамках программно-целевого финансирования МНВО РК» способом запроса ценовых предложений (конкурсными ценовыми предложениями)» | ЮД-1680 от 10.06.2025 г. | ТОО «Вельд» | шт | 100 | 1204 | 120400 | Планшет для культивирования 96 лунки, поверхность роста 0,29см2, V лунки = 0,2мл с крышкой, свободный от ДНК/РНК (стерильный) | Не подлежит регистрации (письмо 10-18/817 от 09.02.2022) | Германия | 100% после поставки товара | в течение 90 дней после заключения договора | по заявке Заказчика: г. Астана, ул. Сығанақ, 46.
24 | Пипетка PS серологическая на 5мл, 1/5мл, в инд.уп (стерильная) (Германия) | Пипетка PS серологическая на 5мл, 1/5мл, в инд.уп (стерильная) (Германия) | шт | 1000 | 173 | 173000 | Протокол №3 от 30.05.2025 года заседания комиссии по закупу товаров, работ и услуг «приобретаемых в рамках программы «Неинвазивная диагностика отторжения трансплантированных органов как предиктор долгосрочной выживаемости трансплантата» (BR21882206), реализуемой за счет бюджетных средств в рамках программно-целевого финансирования МНВО РК» способом запроса ценовых предложений (конкурсными ценовыми предложениями)» | ЮД-1680 от 10.06.2025 г. | ТОО «Вельд» | шт | 1000 | 173 | 173000 | Пипетка PS серологическая на 5мл, 1/5мл, в инд.уп (стерильная) | Не подлежит регистрации (письмо 10-18/817 от 09.02.2022) | Германия | 100% после поставки товара | в течение 90 дней после заключения договора | по заявке Заказчика: г. Астана, ул. Сығанақ, 46.
25 | Пипетка PS серологическая на 10мл, 1/10мл, в инд.уп (стерильная) (Германия) | Пипетка PS серологическая на 10мл, 1/10мл, в инд.уп (стерильная) (Германия) | шт | 1000 | 288 | 288000 | Протокол №3 от 30.05.2025 года заседания комиссии по закупу товаров, работ и услуг «приобретаемых в рамках программы «Неинвазивная диагностика отторжения трансплантированных органов как предиктор долгосрочной выживаемости трансплантата» (BR21882206), реализуемой за счет бюджетных средств в рамках программно-целевого финансирования МНВО РК» способом запроса ценовых предложений (конкурсными ценовыми предложениями)» | ЮД-1680 от 10.06.2025 г. | ТОО «Вельд» | шт | 1000 | 288 | 288000 | Пипетка PS серологическая на 10мл, 1/10мл, в инд.уп (стерильная) | Не подлежит регистрации (письмо 10-18/817 от 09.02.2022) | Германия | 100% после поставки товара | в течение 90 дней после заключения договора | по заявке Заказчика: г. Астана, ул. Сығанақ, 46.
26 | Пипетка PS серологическая на 25 мл,1/5мм, в инд. упаковке (стерильная) (Германия) | Пипетка PS серологическая на 25 мл,1/5мм, в инд. упаковке (стерильная) (Германия) | шт | 1000 | 477 | 477000 | Протокол №3 от 30.05.2025 года заседания комиссии по закупу товаров, работ и услуг «приобретаемых в рамках программы «Неинвазивная диагностика отторжения трансплантированных органов как предиктор долгосрочной выживаемости трансплантата» (BR21882206), реализуемой за счет бюджетных средств в рамках программно-целевого финансирования МНВО РК» способом запроса ценовых предложений (конкурсными ценовыми предложениями)» | ЮД-1680 от 10.06.2025 г. | ТОО «Вельд» | шт | 1000 | 477 | 477000 | Пипетка PS серологическая на 25 мл,1/5мм, в инд. упаковке (стерильная | Не подлежит регистрации (письмо 10-18/817 от 09.02.2022) | Германия | 100% после поставки товара | в течение 90 дней после заключения договора | по заявке Заказчика: г. Астана, ул. Сығанақ, 46.
27 | Наконечники с фильтром 10мкл, универсальные, свободные от ДНК/РНК (стерильные) (уп=1000шт) (Китай) | Наконечники с фильтром 10мкл, универсальные, свободные от ДНК/РНК (стерильные) (уп=1000шт) (Китай) | упак | 10 | 19891 | 198910 | Протокол №3 от 30.05.2025 года заседания комиссии по закупу товаров, работ и услуг «приобретаемых в рамках программы «Неинвазивная диагностика отторжения трансплантированных органов как предиктор долгосрочной выживаемости трансплантата» (BR21882206), реализуемой за счет бюджетных средств в рамках программно-целевого финансирования МНВО РК» способом запроса ценовых предложений (конкурсными ценовыми предложениями)» | ЮД-1680 от 10.06.2025 г. | ТОО «Вельд» | упак | 10 | 19891 | 198910 | Наконечники с фильтром 10мкл, универсальные, свободные от ДНК/РНК (стерильные) (уп=1000шт) | Не подлежит регистрации (письмо 10-18/817 от 09.02.2022) | Китай | 100% после поставки товара | в течение 90 дней после заключения договора | по заявке Заказчика: г. Астана, ул. Сығанақ, 46.
28 | Наконечники с фильтром 10 мкл, в штативе, стерильные, свободные от ДНК/РНК (уп=96 шт) (Китай) | Наконечники с фильтром 10 мкл , в штативе, стерильные, свободные от ДНК/РНК (уп=96 шт) (Китай) | упак | 10 | 3746 | 37460 | Протокол №3 от 30.05.2025 года заседания комиссии по закупу товаров, работ и услуг «приобретаемых в рамках программы «Неинвазивная диагностика отторжения трансплантированных органов как предиктор долгосрочной выживаемости трансплантата» (BR21882206), реализуемой за счет бюджетных средств в рамках программно-целевого финансирования МНВО РК» способом запроса ценовых предложений (конкурсными ценовыми предложениями)» | ЮД-1680 от 10.06.2025 г. | ТОО «Вельд» | упак | 10 | 3746 | 37460 | Наконечники с фильтром 10 мкл, в штативе, стерильные, свободные от ДНК/РНК (уп=96 шт) | Не подлежит регистрации (письмо 10-18/817 от 09.02.2022) | Китай | 100% после поставки товара | в течение 90 дней после заключения договора | по заявке Заказчика: г. Астана, ул. Сығанақ, 46.
29 | Наконечники с фильтром 100 мкл , в штативе, стерильные, свободные от ДНК/РНК (уп=96 шт) (Китай) | Наконечники с фильтром 100 мкл , в штативе, стерильные, свободные от ДНК/РНК (уп=96 шт) (Китай) | упак | 10 | 3935 | 39350 | Протокол №3 от 30.05.2025 года заседания комиссии по закупу товаров, работ и услуг «приобретаемых в рамках программы «Неинвазивная диагностика отторжения трансплантированных органов как предиктор долгосрочной выживаемости трансплантата» (BR21882206), реализуемой за счет бюджетных средств в рамках программно-целевого финансирования МНВО РК» способом запроса ценовых предложений (конкурсными ценовыми предложениями)» | ЮД-1680 от 10.06.2025 г. | ТОО «Вельд» | упак | 10 | 3935 | 39350 | Наконечники с фильтром 100 мкл , в штативе, стерильные, свободные от ДНК/РНК (уп=96 шт) | Не подлежит регистрации (письмо 10-18/817 от 09.02.2022) | Китай | 100% после поставки товара | в течение 90 дней после заключения договора | по заявке Заказчика: г. Астана, ул. Сығанақ, 46.
30 | Наконечники с фильтром 200мкл, универсальные , свободные от ДНК/РНК(уп=1000шт) (Китай) | Наконечники с фильтром 200мкл, универсальные , свободные от ДНК/РНК(уп=1000шт) (Китай) | упак | 10 | 22828 | 228280 | Протокол №3 от 30.05.2025 года заседания комиссии по закупу товаров, работ и услуг «приобретаемых в рамках программы «Неинвазивная диагностика отторжения трансплантированных органов как предиктор долгосрочной выживаемости трансплантата» (BR21882206), реализуемой за счет бюджетных средств в рамках программно-целевого финансирования МНВО РК» способом запроса ценовых предложений (конкурсными ценовыми предложениями)» | ЮД-1680 от 10.06.2025 г. | ТОО «Вельд» | упак | 10 | 22828 | 228280 | Наконечники с фильтром 200мкл, универсальные , свободные от ДНК/РНК(уп=1000шт) | Не подлежит регистрации (письмо 10-18/817 от 09.02.2022) | Китай | 100% после поставки товара | в течение 90 дней после заключения договора | по заявке Заказчика: г. Астана, ул. Сығанақ, 46.
31 | Наконечники с фильтром 200мкл в штативе, свободные от ДНК/РНК, стерильные (Китай) (уп=96шт) | Наконечники с фильтром 200мкл в штативе, свободные от ДНК/РНК, стерильные (Китай) (уп=96шт) | упак | 10 | 3935 | 39350 | Протокол №3 от 30.05.2025 года заседания комиссии по закупу товаров, работ и услуг «приобретаемых в рамках программы «Неинвазивная диагностика отторжения трансплантированных органов как предиктор долгосрочной выживаемости трансплантата» (BR21882206), реализуемой за счет бюджетных средств в рамках программно-целевого финансирования МНВО РК» способом запроса ценовых предложений (конкурсными ценовыми предложениями)» | ЮД-1680 от 10.06.2025 г. | ТОО «Вельд» | упак | 10 | 3935 | 39350 | Наконечники с фильтром 200мкл в штативе, свободные от ДНК/РНК, стерильные | Не подлежит регистрации (письмо 10-18/817 от 09.02.2022) | Китай | 100% после поставки товара | в течение 90 дней после заключения договора | по заявке Заказчика: г. Астана, ул. Сығанақ, 46.
32 | Наконечники с фильтром 1000мкл, свободные от ДНК/РНК (уп=1000шт) (стерильные) (Китай) | Наконечники с фильтром 1000мкл, свободные от ДНК/РНК (уп=1000шт) (стерильные) (Китай) | упак | 10 | 15934 | 159340 | Протокол №3 от 30.05.2025 года заседания комиссии по закупу товаров, работ и услуг «приобретаемых в рамках программы «Неинвазивная диагностика отторжения трансплантированных органов как предиктор долгосрочной выживаемости трансплантата» (BR21882206), реализуемой за счет бюджетных средств в рамках программно-целевого финансирования МНВО РК» способом запроса ценовых предложений (конкурсными ценовыми предложениями)» | ЮД-1680 от 10.06.2025 г. | ТОО «Вельд» | упак | 10 | 15934 | 159340 | Наконечники с фильтром 1000мкл, свободные от ДНК/РНК (уп=1000шт) (стерильные) | Не подлежит регистрации (письмо 10-18/817 от 09.02.2022) | Китай | 100% после поставки товара | в течение 90 дней после заключения договора | по заявке Заказчика: г. Астана, ул. Сығанақ, 46.
33 | Наконечники с фильтром 1000мкл в штативе, свободные от ДНК/РНК, стерильные (Китай) (уп=100шт) | Наконечники с фильтром 1000мкл в штативе, свободные от ДНК/РНК, стерильные (Китай) (уп=100шт) | упак | 10 | 4840 | 48400 | Протокол №3 от 30.05.2025 года заседания комиссии по закупу товаров, работ и услуг «приобретаемых в рамках программы «Неинвазивная диагностика отторжения трансплантированных органов как предиктор долгосрочной выживаемости трансплантата» (BR21882206), реализуемой за счет бюджетных средств в рамках программно-целевого финансирования МНВО РК» способом запроса ценовых предложений (конкурсными ценовыми предложениями)» | ЮД-1680 от 10.06.2025 г. | ТОО «Вельд» | упак | 10 | 4840 | 48400 | Наконечники с фильтром 1000мкл в штативе, свободные от ДНК/РНК, стерильные | Не подлежит регистрации (письмо 10-18/817 от 09.02.2022) | Китай | 100% после поставки товара | в течение 90 дней после заключения договора | по заявке Заказчика: г. Астана, ул. Сығанақ, 46.
34 | Микропробирки 0,2 мл с плоской крышкой (стерильные, свободные от ДНКи РНК) (уп=1000шт) (Китай) | Микропробирки 0,2 мл с плоской крышкой (стерильные, свободные от ДНКи РНК) (уп=1000шт) (Китай) | упак | 10 | 2991 | 29910 | Протокол №3 от 30.05.2025 года заседания комиссии по закупу товаров, работ и услуг «приобретаемых в рамках программы «Неинвазивная диагностика отторжения трансплантированных органов как предиктор долгосрочной выживаемости трансплантата» (BR21882206), реализуемой за счет бюджетных средств в рамках программно-целевого финансирования МНВО РК» способом запроса ценовых предложений (конкурсными ценовыми предложениями)» | ЮД-1680 от 10.06.2025 г. | ТОО «Вельд» | упак | 10 | 2991 | 29910 | Микропробирки 0,2 мл с плоской крышкой (стерильные, свободные от ДНКи РНК) (уп=1000шт) | Не подлежит регистрации (письмо 10-18/817 от 09.02.2022) | Китай | 100% после поставки товара | в течение 90 дней после заключения договора | по заявке Заказчика: г. Астана, ул. Сығанақ, 46.
35 | Микропробирки 1,5 мл, чистые для ПЦР (Китай) (уп=500шт) | Микропробирки 1,5 мл, чистые для ПЦР (Китай) (уп=500шт) | упак | 10 | 3741 | 37410 | Протокол №3 от 30.05.2025 года заседания комиссии по закупу товаров, работ и услуг «приобретаемых в рамках программы «Неинвазивная диагностика отторжения трансплантированных органов как предиктор долгосрочной выживаемости трансплантата» (BR21882206), реализуемой за счет бюджетных средств в рамках программно-целевого финансирования МНВО РК» способом запроса ценовых предложений (конкурсными ценовыми предложениями)» | ЮД-1680 от 10.06.2025 г. | ТОО «Вельд» | упак | 10 | 3741 | 37410 | Микропробирки 1,5 мл, чистые для ПЦР (Китай) (уп=500шт) | Не подлежит регистрации (письмо 10-18/817 от 09.02.2022) | Китай | 100% после поставки товара | в течение 90 дней после заключения договора | по заявке Заказчика: г. Астана, ул. Сығанақ, 46.
36 | Криопробирки 2мл, устойчивые, с закручивающейся крышкой с внешней резьбой (уп=500шт) (Китай) | Криопробирки 2мл, устойчивые, с закручивающейся крышкой с внешней резьбой (уп=500шт) (Китай) | упак | 3 | 25142 | 75426 | Протокол №3 от 30.05.2025 года заседания комиссии по закупу товаров, работ и услуг «приобретаемых в рамках программы «Неинвазивная диагностика отторжения трансплантированных органов как предиктор долгосрочной выживаемости трансплантата» (BR21882206), реализуемой за счет бюджетных средств в рамках программно-целевого финансирования МНВО РК» способом запроса ценовых предложений (конкурсными ценовыми предложениями)» | ЮД-1680 от 10.06.2025 г. | ТОО «Вельд» | упак | 3 | 25142 | 75426 | Криопробирки 2мл, устойчивые, с закручивающейся крышкой с внешней резьбой (уп=500шт) | Не подлежит регистрации (письмо 10-18/817 от 09.02.2022) | Китай | 100% после поставки товара | в течение 90 дней после заключения договора | по заявке Заказчика: г. Астана, ул. Сығанақ, 46.
37 | Набор реагентов для научных исследований PE labeled antihuman CD4, 100 тестов (RUO) (Becton, Dickinson and Company, BD Biosciences (США) / Becton Dickinson Hungary Kft., BD Biosciences (Венгрия)) | Реагент, содержащий антитела к CD4, клон RPA-T4, реактивные к человеку, меченые флуорохромом PE для анализа на проточном цитофлуориметре, объем на тест 20 µl, 100 тестов. | упак | 15 | 430719 | 6460785 | Протокол №3 от 30.05.2025 года заседания комиссии по закупу товаров, работ и услуг «приобретаемых в рамках программы «Неинвазивная диагностика отторжения трансплантированных органов как предиктор долгосрочной выживаемости трансплантата» (BR21882206), реализуемой за счет бюджетных средств в рамках программно-целевого финансирования МНВО РК» способом запроса ценовых предложений (конкурсными ценовыми предложениями)» | ЮД-1696 от 11.06.2025 г. | ТОО "Научно-производственная фирма "Медилэнд" | упак | 15 | 430719 | 6460785 | Набор реагентов для научных исследований PE labeled antihuman CD4 | РК МИ (in vitro)-0№028782 от 03.12.2024г. | Венгрия | 100% после поставки товара | в течение 90 дней после заключения договора | по заявке Заказчика: г. Астана, ул. Сығанақ, 46.
38 | Набор реагентов для научных исследований BD Pharmingen™ APC Mouse Anti-Human CD25, 100 тестов (RUO) (Becton, Dickinson and Company, BD Biosciences (США) / Becton Dickinson Hungary Kft., BD Biosciences (Венгрия)) | Реагент, содержащий антитела к CD25 клон M-A251, меченные флуорохромом APC, реактивные к человеку для анализа на проточном цитометре, объем на тест 20 µl, 100 тестов. | упак | 10 | 376189 | 3761890 | Протокол №3 от 30.05.2025 года заседания комиссии по закупу товаров, работ и услуг «приобретаемых в рамках программы «Неинвазивная диагностика отторжения трансплантированных органов как предиктор долгосрочной выживаемости трансплантата» (BR21882206), реализуемой за счет бюджетных средств в рамках программно-целевого финансирования МНВО РК» способом запроса ценовых предложений (конкурсными ценовыми предложениями)» | ЮД-1696 от 11.06.2025 г. | ТОО "Научно-производственная фирма "Медилэнд" | упак | 10 | 376189 | 3761890 | Набор реагентов для научных исследований BD Pharmingen™ APC Mouse Anti-Human CD25, 100 тестов (RUO) | РК МИ (in vitro)-0№028782 от 03.12.2024г. | Венгрия | 100% после поставки товара | в течение 90 дней после заключения договора | по заявке Заказчика: г. Астана, ул. Сығанақ, 46.
39 | Реагент для научных исследований CD8 V450 Mouse Anti-Human, 120 тестов (RUO) (Becton, Dickinson and Company, BD Biosciences (США) / Becton Dickinson Hungary Kft., BD Biosciences (Венгрия)) | Реагент, содержащий антитела к CD8 меченныеV450, клон RPA-T8, реактивные к человеку, меченые флуорохромомV450 для определения клеток, экспрессирующих CD8, для анализа на проточном цитофлуориметре, объем на тест 5 µl, 120 тестов | упак | 10 | 430719 | 4307190 | Протокол №3 от 30.05.2025 года заседания комиссии по закупу товаров, работ и услуг «приобретаемых в рамках программы «Неинвазивная диагностика отторжения трансплантированных органов как предиктор долгосрочной выживаемости трансплантата» (BR21882206), реализуемой за счет бюджетных средств в рамках программно-целевого финансирования МНВО РК» способом запроса ценовых предложений (конкурсными ценовыми предложениями)» | ЮД-1696 от 11.06.2025 г. | ТОО "Научно-производственная фирма "Медилэнд" | упак | 10 | 430719 | 4307190 | Реагент для научных исследований CD8 V450 Mouse Anti-Human, 120 тестов (RUO) | РК МИ (in vitro)-0№028782 от 03.12.2024г. | Венгрия | 100% после поставки товара | в течение 90 дней после заключения договора | по заявке Заказчика: г. Астана, ул. Сығанақ, 46.
40 | Реагент для научных исследований Cell Viability Solution, 500 тестов (RUO) (1 х 10 мл) (Becton, Dickinson and Company, BD Biosciences (США) / Becton Dickinson Hungary Kft., BD Biosciences (Венгрия)) | D Via-Probe™ готовый к использованию раствор красителя нуклеиновой кислоты 7- аминоактиномицина D (7-AAD), который можно использовать вместо йодида пропидия (PI) для исключения нежизнеспособных клеток в проточных цитометрических анализах, 500 тестов | упак | 7 | 363000 | 2541000 | Протокол №3 от 30.05.2025 года заседания комиссии по закупу товаров, работ и услуг «приобретаемых в рамках программы «Неинвазивная диагностика отторжения трансплантированных органов как предиктор долгосрочной выживаемости трансплантата» (BR21882206), реализуемой за счет бюджетных средств в рамках программно-целевого финансирования МНВО РК» способом запроса ценовых предложений (конкурсными ценовыми предложениями)» | ЮД-1696 от 11.06.2025 г. | ТОО "Научно-производственная фирма "Медилэнд" | упак | 7 | 363000 | 2541000 | Реагент для научных исследований Cell Viability Solution, 500 тестов (RUO) (1 х 10 мл) | РК МИ (in vitro)-0№028782 от 03.12.2024г. | Венгрия | 100% после поставки товара | в течение 90 дней после заключения договора | по заявке Заказчика: г. Астана, ул. Сығанақ, 46.
41 | Набор частиц BD FC Beads 7-Color Kit из комплекта Система BD FACSLyric для проточной цитофлуориметрии с принадлежностями и расходными материалами (5 тестов) (Becton, Dickinson and Company, BD Biosciences (США)) | Набор из FC 7-цветных частиц используется для компенсации флуоресценции в проточном цитометре. Включает один пакет из 5 одноразовых пробирок для каждого из следующих 7 флуорохромов (всего 35 пробирок): FITC, PE, PerCP-Cy™5.5, PerCP, PE-Cy™7, APC, APC-Cy7. Для диагностики in vitro. | упак | 4 | 495934 | 1983736 | Протокол №3 от 30.05.2025 года заседания комиссии по закупу товаров, работ и услуг «приобретаемых в рамках программы «Неинвазивная диагностика отторжения трансплантированных органов как предиктор долгосрочной выживаемости трансплантата» (BR21882206), реализуемой за счет бюджетных средств в рамках программно-целевого финансирования МНВО РК» способом запроса ценовых предложений (конкурсными ценовыми предложениями)» | ЮД-1696 от 11.06.2025 г. | ТОО "Научно-производственная фирма "Медилэнд" | упак | 4 | 495934 | 1983736 | Набор частиц BD FC Beads 7-Color Kit из комплекта Система BD FACSLyric для проточной цитофлуориметрии с принадлежностями и расходными материалами (5 тестов) | Не подлежит регистрации (письмо № 115-15/И-14948 от 29.08.16г.) | США | 100% после поставки товара | в течение 90 дней после заключения договора | по заявке Заказчика: г. Астана, ул. Сығанақ, 46.
42 | Набор частиц BD FC Beads 5-Color Kit из комплекта Система BD FACSLyric для проточной цитофлуориметрии с принадлежностями и расходными материалами (5 тестов) (Becton, Dickinson and Company, BD Biosciences (США)) | Набор из FC 5-цветных частиц используется для компенсации флуоресценции в проточном цитометре. Включает один пакет с 5 одноразовыми пробирками для каждого из следующих 5 флуорохромов (всего 25 пробирок): BD Horizon™ APC-R700, APC-H7, BD Horizon™ V450, BD Horizon™ V500-C, BD Horizon Brilliant™ Violet 605, 5 тестов. Для диагностики in vitro. | упак | 4 | 473584 | 1894336 | Протокол №3 от 30.05.2025 года заседания комиссии по закупу товаров, работ и услуг «приобретаемых в рамках программы «Неинвазивная диагностика отторжения трансплантированных органов как предиктор долгосрочной выживаемости трансплантата» (BR21882206), реализуемой за счет бюджетных средств в рамках программно-целевого финансирования МНВО РК» способом запроса ценовых предложений (конкурсными ценовыми предложениями)» | ЮД-1696 от 11.06.2025 г. | ТОО "Научно-производственная фирма "Медилэнд" | упак | 4 | 473584 | 1894336 | Набор частиц BD FC Beads 5-Color Kit из комплекта Система BD FACSLyric для проточной цитофлуориметрии с принадлежностями и расходными материалами (5 тестов) | Не подлежит регистрации (письмо № 115-15/И-14948 от 29.08.16г.) | США | 100% после поставки товара | в течение 90 дней после заключения договора | по заявке Заказчика: г. Астана, ул. Сығанақ, 46.
43 | Набор частиц BD CS&T Beads (150 тестов) из комплекта Система BD FACSLyric для проточной цитофлуориметрии с принадлежностями и расходными материалами (150 тестов) (Becton, Dickinson and Company, BD Biosciences (США)) | Гранулы BD™ CS&T используются в проточном цитометре BD в качестве стандартизированного метода контроля качества оптики, электроники и жидкости прибора, а также для настройки компенсации флуоресценции. Гранулы для калибровки CS&T также используются для регулировки напряжения детектора. На 150 тестов. Для диагностики in vitro. | упак | 4 | 757723 | 3030892 | Протокол №3 от 30.05.2025 года заседания комиссии по закупу товаров, работ и услуг «приобретаемых в рамках программы «Неинвазивная диагностика отторжения трансплантированных органов как предиктор долгосрочной выживаемости трансплантата» (BR21882206), реализуемой за счет бюджетных средств в рамках программно-целевого финансирования МНВО РК» способом запроса ценовых предложений (конкурсными ценовыми предложениями)» | ЮД-1696 от 11.06.2025 г. | ТОО "Научно-производственная фирма "Медилэнд" | упак | 4 | 757723 | 3030892 | Набор частиц BD CS&T Beads (150 тестов) из комплекта Система BD FACSLyric для проточной цитофлуориметрии с принадлежностями и расходными материалами (150 тестов) | Не подлежит регистрации (письмо № 115-15/И-14948 от 29.08.16г.) | США | 100% после поставки товара | в течение 90 дней после заключения договора | по заявке Заказчика: г. Астана, ул. Сығанақ, 46.
44 | Проточная жидкость BD FACSFlow Sheath Fluid из комплекта Система BD FACSLyric для проточной цитофлуориметрии с принадлежностями и расходными материалами (20 л) (Avantor Performance Materials Poland S.A. (Польша)) | Готовый к использованию сбалансированный раствор для обслуживания проточных цитометров BD FACS. Обеспечивает минимальный фоновый сигнал и оптимальное флуоресцентное разделение. Поставляется в пластиковых контейнерах объемом 20 л. Для диагностики in vitro. | упак | 12 | 52091 | 625092 | Протокол №3 от 30.05.2025 года заседания комиссии по закупу товаров, работ и услуг «приобретаемых в рамках программы «Неинвазивная диагностика отторжения трансплантированных органов как предиктор долгосрочной выживаемости трансплантата» (BR21882206), реализуемой за счет бюджетных средств в рамках программно-целевого финансирования МНВО РК» способом запроса ценовых предложений (конкурсными ценовыми предложениями)» | ЮД-1696 от 11.06.2025 г. | ТОО "Научно-производственная фирма "Медилэнд" | упак | 12 | 52091 | 625092 | Проточная жидкость BD FACSFlow Sheath Fluid из комплекта Система BD FACSLyric для проточной цитофлуориметрии с принадлежностями и расходными материалами (20 л) | РК МИ (in vitro)-0№028782 от 03.12.2024г. | Польша | 100% после поставки товара | в течение 90 дней после заключения договора | по заявке Заказчика: г. Астана, ул. Сығанақ, 46.
45 | Очищающий раствор BD FACSClean из комплекта Система BD FACSLyric для проточной цитофлуориметрии с принадлежностями и расходными материалами (5 л) (Avantor Performance Materials Poland S.A. (Польша)) | Готовый к использованию бесцветный очищающий раствор для проточных цитометров BD FACS. Поставляется в пластиковый контейнерах объемом 5 л, содержит гипохлорит натрия. Для диагностики in vitro. | упак | 2 | 52091 | 104182 | Протокол №3 от 30.05.2025 года заседания комиссии по закупу товаров, работ и услуг «приобретаемых в рамках программы «Неинвазивная диагностика отторжения трансплантированных органов как предиктор долгосрочной выживаемости трансплантата» (BR21882206), реализуемой за счет бюджетных средств в рамках программно-целевого финансирования МНВО РК» способом запроса ценовых предложений (конкурсными ценовыми предложениями)» | ЮД-1696 от 11.06.2025 г. | ТОО "Научно-производственная фирма "Медилэнд" | упак | 2 | 52091 | 104182 | Очищающий раствор BD FACSClean из комплекта Система BD FACSLyric для проточной цитофлуориметрии с принадлежностями и расходными материалами (5 л) | РК МИ (in vitro)-0№028782 от 03.12.2024г. | Польша | 100% после поставки товара | в течение 90 дней после заключения договора | по заявке Заказчика: г. Астана, ул. Сығанақ, 46.
46 | Раствор для пробоподготовки BD CellWASH из комплекта Система BD FACSLyric для проточной цитофлуориметрии с принадлежностями и расходными материалами (5 л) (Avantor Performance Materials Poland S.A. (Польша)) | Готовый к использованию раствор для пробоподготовки, представляющий собой PBS. Поставляется в пластиковых контейнерах объемом 5 л. Для диагностики in vitro. | упак | 5 | 47123 | 235615 | Протокол №3 от 30.05.2025 года заседания комиссии по закупу товаров, работ и услуг «приобретаемых в рамках программы «Неинвазивная диагностика отторжения трансплантированных органов как предиктор долгосрочной выживаемости трансплантата» (BR21882206), реализуемой за счет бюджетных средств в рамках программно-целевого финансирования МНВО РК» способом запроса ценовых предложений (конкурсными ценовыми предложениями)» | ЮД-1696 от 11.06.2025 г. | ТОО "Научно-производственная фирма "Медилэнд" | упак | 5 | 47123 | 235615 | Раствор для пробоподготовки BD CellWASH из комплекта Система BD FACSLyric для проточной цитофлуориметрии с принадлежностями и расходными материалами (5 л) | РК МИ (in vitro)-0№028782 от 03.12.2024г. | Польша | 100% после поставки товара | в течение 90 дней после заключения договора | по заявке Заказчика: г. Астана, ул. Сығанақ, 46.
47 | Набор для годового обслуживания (VERSE RUO PM KIT) (Becton, Dickinson and Company, BD Biosciences (США) / Becton Dickinson Hungary Kft., BD Biosciences (Венгрия)) | Набор необходим, чтобы поддерживать прибор BD FACSLyric в достаточном рабочем состоянии и в контроле этого рабочего состояния. Стандартно осмотр и замена проводится один раз в год. Срок гарантии после проведения годового обслуживания составляет три месяца. В составе набора: фильтры, уплотнительные кольца, силиконовые и полиуретановые трубки, провода, муфты | упак | 1 | 2100363 | 2100363 | Протокол №3 от 30.05.2025 года заседания комиссии по закупу товаров, работ и услуг «приобретаемых в рамках программы «Неинвазивная диагностика отторжения трансплантированных органов как предиктор долгосрочной выживаемости трансплантата» (BR21882206), реализуемой за счет бюджетных средств в рамках программно-целевого финансирования МНВО РК» способом запроса ценовых предложений (конкурсными ценовыми предложениями)» | ЮД-1696 от 11.06.2025 г. | ТОО "Научно-производственная фирма "Медилэнд" | упак | 1 | 2100363 | 2100363 | Набор для годового обслуживания (VERSE RUO PM KIT) | РК МИ (in vitro)-0№028782 от 03.12.2024г. | Венгрия | 100% после поставки товара | в течение 90 дней после заключения договора | по заявке Заказчика: г. Астана, ул. Сығанақ, 46.
48 | Пластиковый фильтр (Filter Element) (Becton, Dickinson and Company, BD Biosciences (США)) | Пластиковый поплавковый малый фильтр для технического обслуживания FACSLyric | упак | 3 | 31589 | 94767 | Протокол №3 от 30.05.2025 года заседания комиссии по закупу товаров, работ и услуг «приобретаемых в рамках программы «Неинвазивная диагностика отторжения трансплантированных органов как предиктор долгосрочной выживаемости трансплантата» (BR21882206), реализуемой за счет бюджетных средств в рамках программно-целевого финансирования МНВО РК» способом запроса ценовых предложений (конкурсными ценовыми предложениями)» | ЮД-1696 от 11.06.2025 г. | ТОО "Научно-производственная фирма "Медилэнд" | упак | 3 | 31589 | 94767 | Пластиковый фильтр (Filter Element) | РК МИ (in vitro)-0№028782 от 03.12.2024г. | Becton Dickinson and Company, BD Biosciences, США | 100% после поставки товара | в течение 90 дней после заключения договора | по заявке Заказчика: г. Астана, ул. Сығанақ, 46.
49 | Пластиковый фильтр (Filter Assembly) (Becton, Dickinson and Company, BD Biosciences (США)) | Пластиковый поплавковый обоолочный фильтр в сборе для технического обслуживания FACSLyric | упак | 3 | 566077 | 1698231 | Протокол №3 от 30.05.2025 года заседания комиссии по закупу товаров, работ и услуг «приобретаемых в рамках программы «Неинвазивная диагностика отторжения трансплантированных органов как предиктор долгосрочной выживаемости трансплантата» (BR21882206), реализуемой за счет бюджетных средств в рамках программно-целевого финансирования МНВО РК» способом запроса ценовых предложений (конкурсными ценовыми предложениями)» | ЮД-1696 от 11.06.2025 г. | ТОО "Научно-производственная фирма "Медилэнд" | упак | 3 | 566077 | 1698231 | Пластиковый фильтр (Filter Assembly) | РК МИ (in vitro)-0№028782 от 03.12.2024г. | Becton Dickinson and Company, BD Biosciences, США | 100% после поставки товара | в течение 90 дней после заключения договора | по заявке Заказчика: г. Астана, ул. Сығанақ, 46.
50 | Среда AIM V™, с глутамином, 500 мл. (12055091) | Бессывороточная среда AIM V, с глутамином предназначена для культивирования и активации дифференцированных лимфоидных клеток человека без добавления человеческой сыворотки. Среда должна минимизировать потенциальный риск вирусной иммуногенности, связанной с добавлением сыворотки человека. Среда не должна содержать цитокинов и лимфокинов, которые могут повлиять на результаты тестов. Все белки в составе должны иметь естественную человеческую последовательность. Среда должна содержать L-глютамин, стрептомицина сульфат в концентрации не менее 50 мкг/мл и гентамицина сульфат в концентрации не менее 10 мкг/мл.; Осмоляльность среды должна быть не менее 310 и не более 340 мОсм/кг; рН среды от не менее 6,8 и не более 7,3; Тип культуры среды должно быть: Клетки млекопитающих; Тип клеток среды должны быть: моноциты, дендритные клетки, Т-клетки, гибридомы, МПК, фибробласты, макрофаги, клетки миеломы, лимфоциты; Форма среды: жидкость; Среда должна быть стерильной и иметь отрицательный тест на стерильность; Уровень эндотоксинов в среде должно быть: не менее 0,0001 EU/мл не более 50 EU/мл; Среда должна быть новой, ранее не использованный, год выпуска не ранее 2024 г.. Поставщик при поставке товара должен предоставить сертификат соответствия товара ISO 9001, электронную копию авторизационного письма от производителей либо их официальных представителей (дилеров или дистрибьюторов). | шт | 20 | 77083 | 1541660 | Протокол №3 от 30.05.2025 года заседания комиссии по закупу товаров, работ и услуг «приобретаемых в рамках программы «Неинвазивная диагностика отторжения трансплантированных органов как предиктор долгосрочной выживаемости трансплантата» (BR21882206), реализуемой за счет бюджетных средств в рамках программно-целевого финансирования МНВО РК» способом запроса ценовых предложений (конкурсными ценовыми предложениями)» | ЮД-1675 от 10.06.2025г. | ТОО «Zalma Ltd.» (ЦАЛМА Лтд.) | шт | 20 | 77083 | 1541660 | Среда AIM V™, с глутамином, 500 мл. (12055091) | Не подлежит регистрации письмо 11-13-8248/ОЗ-И от: 14.05.2021 | Thermo Fisher Scientific, США | 100% после поставки товара | в течение 90 дней после заключения договора | по заявке Заказчика: г. Астана, ул. Сығанақ, 46.
51 | Раствор трипанового синего 0,4%, 100 мл. (15250061) | Раствор трипанового синего, 0,4%, используется в качестве клеточного красителя для оценки жизнеспособности клеток с помощью теста поглощения; Раствор должен производится на предприятии, соответствующем требованиям cGMP; Производственные мощности должны быть зарегистрированы в FDA как производители медицинского оборудования и сертифицированы по стандарту ISO 13485; Осмоляльность раствора не менее 290 и не более 340 мОсм/кг; Раствор должен быть стерильным и иметь отрицательный тест на стерильность; Тип клеток раствора должны быть: млекопитающие, насекомые; Концентрация раствора должно быть: не более 0,4%; Объем раствора должен быть не более 100 мл; Метод определения раствора должен быть: колориметрический; Форма раствора должна быть: жидкость; Формат раствора должен быть: прозрачная бутылка с откручивающейся крышкой и градуировкой объёма; Срок годности должен быть: не менее 36 месяцев; Раствор должен быть новый, ранее не использованный, год выпуска не ранее 2024 г. | шт | 5 | 16441 | 82205 | Протокол №3 от 30.05.2025 года заседания комиссии по закупу товаров, работ и услуг «приобретаемых в рамках программы «Неинвазивная диагностика отторжения трансплантированных органов как предиктор долгосрочной выживаемости трансплантата» (BR21882206), реализуемой за счет бюджетных средств в рамках программно-целевого финансирования МНВО РК» способом запроса ценовых предложений (конкурсными ценовыми предложениями)» | ЮД-1675 от 10.06.2025г. | ТОО «Zalma Ltd.» (ЦАЛМА Лтд.) | шт | 5 | 16441 | 82205 | Раствор трипанового синего 0,4%, 100 мл. (15250061) | Не подлежит регистрации письмо № 462 от 02.12.2021 | Thermo Fisher Scientific, США | 100% после поставки товара | в течение 90 дней после заключения договора | по заявке Заказчика: г. Астана, ул. Сығанақ, 46.
52 | Контейнер для замораживания Mr.Frosty TM, 18 пробирок от 1,0 до 2,0 мл (5100-0001) | Контейнер для криозамораживания клеток Frosty - система предназначена для обеспечения скорости охлаждения очень близкой к -1°с/мин, оптимальная скорость для успешного криоконсервирования клеток их восстановления. Винтовая крышка удерживает образцы в случае опрокидывания и обеспечивает надежную фиксацию в лунках. Образцы не контактируют с влагой, спиртом и не требуется удаления этикеток. Для использования должны быть 100% изопропиловый спирт и морозильник. Он должен вмещать не менее 18 пробирок с объемом от не менее 1 до не более 2 мл, а так же должен иметь высоту профиля не менее 86 мм, диаметр не более 120 мм. Объем изопропилового спирта должен быть 250 мл.; Крышка должна ьыть винтовая; Материалы должны быть: банка из поликарбоната, крышка и держатель пробирок из полиэтилена высокой плотности, вставка из пенопласта. Товар новый, ранее не использованный, год выпуска не ранее 2024 г. На момент подачи Заявок Поставщик обязуется предоставить оригинал авторизированного письма или доверенности от производителя | шт | 2 | 98112 | 196224 | Протокол №3 от 30.05.2025 года заседания комиссии по закупу товаров, работ и услуг «приобретаемых в рамках программы «Неинвазивная диагностика отторжения трансплантированных органов как предиктор долгосрочной выживаемости трансплантата» (BR21882206), реализуемой за счет бюджетных средств в рамках программно-целевого финансирования МНВО РК» способом запроса ценовых предложений (конкурсными ценовыми предложениями)» | ЮД-1675 от 10.06.2025г. | ТОО «Zalma Ltd.» (ЦАЛМА Лтд.) | шт | 2 | 98112 | 196224 | Контейнер для замораживания Mr.Frosty TM, 18 пробирок от 1,0 до 2,0 мл (5100-0001) | Не подлежит регистрации письмо 11-13-16212/ОЗ-И от: 20.09.2021 | Thermo Fisher Scientific, США | 100% после поставки товара | в течение 90 дней после заключения договора | по заявке Заказчика: г. Астана, ул. Сығанақ, 46.
53 | Фосфатно-солевой буфер (PBS), рН 7.4, 500 мл. | Фосфатно-солевой буфер (PBS) представляет собой сбалансированный солевой раствор, который используется для различных применений в области клеточных культур, таких как промывание клеток перед диссоциацией, транспортировка клеток или образцов тканей, разведение клеток для подсчета и подготовка реагентов. Фосфатно-солевой буфер (PBS) не должен содержать ионов кальция, магния и фенолового красного. pH должен быть от не менее 7.3 до не более 7.5. Объем флакона не менее 500 мл. | упак | 30 | 8000 | 240000 | Протокол №3 от 30.05.2025 года заседания комиссии по закупу товаров, работ и услуг «приобретаемых в рамках программы «Неинвазивная диагностика отторжения трансплантированных органов как предиктор долгосрочной выживаемости трансплантата» (BR21882206), реализуемой за счет бюджетных средств в рамках программно-целевого финансирования МНВО РК» способом запроса ценовых предложений (конкурсными ценовыми предложениями)» | ЮД-1674 от 10.06.2025 | ТОО «JUGGERNAUT» (Джаггернаут) | упак | 30 | 8000 | 240000 | Фосфатно-солевой буфер (PBS), рН 7.4, 500 мл. | Не подлежит регистрации письмо 21-11-12122/ОЗ-И от: 19.07.2022 | Германия | 100% после поставки товара | в течение 90 дней после заключения договора | по заявке Заказчика: г. Астана, ул. Сығанақ, 46.
54 | Фетальная бычья сыворотка, квалифицированная (Бр азилия), 500 мл (A5256701) | Фетальная бычья сыворотка для основных клеточных культур; Предназначены для специализированных исследований и анализов; Проверено на вирус и микоплазму: отрицательный результат; Предоставляется cертификат анализа с подробным описанием результатов контроля качества; Происхождение: Бразилия; Разновидность сыворотки: бычий; Формат: бутылка; Объём: не более 500 мл в каждой бутылке; Обработка сыворотки: стандартно, стерильным фильтрованием; Квалифицированный степень чистоты и качества; Метод стерилизации: тройная фильтрация, 0,1 мкм. Альбумин не менее 1,70 не более 3,50 г/100 мл; Альфа-глобулин не менее 0,70 не более 2,00 г/100мл; Удовлетворительный внешний вид жидкости; Отрицательный бактериальный тест; Бета-глобулин не менее 0,30 не более 0,90 г/100мл; BVD Проверено; Диплоидный рост не менее 0,70 не более 1,40; Электропрофиль без отклонений: наличие; Эндотоксин не менее 0,000 не более 50 EU/мкл; Отрицательный тест на грибки; Гамма-глобулин не менее 10,00 не более 200,00 мкг/мл; Гемоглобин не менее 1,00 более 30,00 мг/100мл; IBR отрицательно; Микоплазма отрицательно; Осмоляльность не менее 280 не более 340 мОсм/кг H2O; pH не менее 6,90 не более 7,80; PI3 Отрицательный; Относительная эффективность клонирования не менее 0,70 не более 1,40; Относительная эффективность при получении миеломной гибридомы не менее 0,70 не более 1,40; Относительная эффективность покрытия пластика: не менее 0,70 не более 1,40; Общий белок не менее 3,50 не более 5,50 г/100мл; Токсичность: удовлетворительно; Товар новый, ранее не использованный, год выпуска 2024 г. Производственные мощности должны быть зарегистрированы в FDA как производители медицинского оборудования и сертифицированы по стандарту ISO 13485; На момент подачи Заявок Поставщик обязуется предоставить оригинал авторизированного письма или доверенности от производителя. | шт | 3 | 204469 | 613407 | Протокол №3 от 30.05.2025 года заседания комиссии по закупу товаров, работ и услуг «приобретаемых в рамках программы «Неинвазивная диагностика отторжения трансплантированных органов как предиктор долгосрочной выживаемости трансплантата» (BR21882206), реализуемой за счет бюджетных средств в рамках программно-целевого финансирования МНВО РК» способом запроса ценовых предложений (конкурсными ценовыми предложениями)» | ЮД-1675 от 10.06.2025г. | ТОО «Zalma Ltd.» (ЦАЛМА Лтд.) | шт | 3 | 204469 | 613407 | Фетальная бычья сыворотка, квалифицированная (Бр азилия), 500 мл (A5256701) | Не подлежит регистрации письмо № 75 от 12.03.2021 г. | Thermo Fisher Scientific, США | 100% после поставки товара | в течение 90 дней после заключения договора | по заявке Заказчика: г. Астана, ул. Сығанақ, 46.
55 | Пипетатор электронный S1, 1-100 мл, прозрачный корпус (9511) | Дозатор пипеточный электронный S1 предназначен для использования с градуированными и объемными стеклянными и пластиковыми серологическими пипетками различных объемов. Должен выполняет стандартные функции забора, сброса, дозирование и перенос жидкостей. Аккумуляторная батарея должна быть: литий-ионная, которая должна обеспечивает длительное время работы без подзарядки, устраняя проблемы с памятью батареи. Аккумулятор должен иметь быструю скорость зарядки 80% за один час и обеспечивать до 15 часов непрерывной работы без подзарядки. Для использования с градуированными и объемными стеклянными и пластиковыми серологическими пипетками. Отдельные элементы управления скоростью аспирации и дозирования обеспечивают точный контроль скорости пипетирования и снижают риск чрезмерного пипетирования при использовании пипеток меньшего размера. Дозатор должен иметь ЖК-экран, который обеспечивает визуальное подтверждение оставшегося заряда аккумулятора и настроек скорости. Должен иметь возможность выбрать одну из восьми скоростей, нажав «+» или «-» для регулировки скорости дозирования, которая отображается на ЖК-дисплее. Объем должен быть не менее 1 до не более 100 мл. Тип фильтра должен быть: стандартный фильтр 0,45 микрон. Потребляемая мощность должна быть не менее от 100 до не более 240 В; частота должна быть 50/60 Гцв; Рабочая сила тока должна быть 0,2 А. Товар новый, ранее не использованный, год выпуска 2024 г. Срок гарантии 2 года. Производственные мощности должны быть зарегистрированы в FDA как производители медицинского оборудования и сертифицированы по стандарту ISO 13485; На момент подачи Заявок Поставщик обязуется предоставить оригинал авторизированного письма или доверенности от производителя. | шт | 2 | 406735 | 813470 | Протокол №3 от 30.05.2025 года заседания комиссии по закупу товаров, работ и услуг «приобретаемых в рамках программы «Неинвазивная диагностика отторжения трансплантированных органов как предиктор долгосрочной выживаемости трансплантата» (BR21882206), реализуемой за счет бюджетных средств в рамках программно-целевого финансирования МНВО РК» способом запроса ценовых предложений (конкурсными ценовыми предложениями)» | ЮД-1675 от 10.06.2025г. | ТОО «Zalma Ltd.» (ЦАЛМА Лтд.) | шт | 2 | 406735 | 813470 | Пипетатор электронный S1, 1-100 мл, прозрачный корпус (9511) | Не подлежит регистрации письмо 11-13-10351/ОЗ-И от: 15.06.2021 | Thermo Fisher Scientific, США | 100% после поставки товара | в течение 90 дней после заключения договора | по заявке Заказчика: г. Астана, ул. Сығанақ, 46.
56 | Митомицин С, 2 мг (2 мг/48 мг NaCl) (226940020) | Митомицин C, представляет собой метилазиринопирролоиндолединовый комплекс, выделенный из бактерии Streptomyces caespitosus и других видов бактерий Streptomyces. Формула: C₁₅H₁₈N₄O₅; Молярная масса должна быть: 334.33 г/моль; Температура плавления должна быть: >360 °C; Температура хранения должна быть: Холодильник; Форма реагента должна быть в виде порошка синего до фиолетового цвета ВЭЖХ ≥99 % по отношению к неформованному веществу. Поставщик обязуется предоставить оригинал авторизированного письма или доверенности от производителя. | шт | 2 | 263994 | 527988 | Протокол №3 от 30.05.2025 года заседания комиссии по закупу товаров, работ и услуг «приобретаемых в рамках программы «Неинвазивная диагностика отторжения трансплантированных органов как предиктор долгосрочной выживаемости трансплантата» (BR21882206), реализуемой за счет бюджетных средств в рамках программно-целевого финансирования МНВО РК» способом запроса ценовых предложений (конкурсными ценовыми предложениями)» | ЮД-1675 от 10.06.2025г. | ТОО «Zalma Ltd.» (ЦАЛМА Лтд.) | шт | 2 | 263994 | 527988 | Митомицин С, 2 мг (2 мг/48 мг NaCl) (226940020) | Не подлежит регистрации письмо №0000120PR от 16.09.2024г. | Thermo Fisher Scientific, США | 100% после поставки товара | в течение 90 дней после заключения договора | по заявке Заказчика: г. Астана, ул. Сығанақ, 46.
57 | Раствор Хэнкса HBSS (10X), кальций, магний, без фенолового красного, 500 мл (14065056) | Сбалансированный солевой раствор Хенкса (HBSS) используется в различных областях клеточной культуры, для промывки клеток перед диссоциацией, транспортировки клеток или образцов тканей, разведения клеток для подсчета и приготовления реагентов. Объем раствора не более 500 мл; Раствор должен быть разбавлен: 10х; Осмоляльность не менее 2700 и не более 3070 мОсм/кг; рН должен быть не менее 4,4 и не более 4,7; Раствор должен содержать: Хлорид кальция (CaCl2) не более 1400 мг/л, хлорид магния (MgCl2-6H2O) не более 1000 мг/л, сульфат магния (MgSO4-7H2O) не более 1000 мг/л, хлорид калия (KCl) не более 4000 мг/л, глюкоза 10000 мг/л; Раствор не должен содержать бикарбонат натрия и феноловый красный. | шт | 2 | 65578 | 131156 | Протокол №3 от 30.05.2025 года заседания комиссии по закупу товаров, работ и услуг «приобретаемых в рамках программы «Неинвазивная диагностика отторжения трансплантированных органов как предиктор долгосрочной выживаемости трансплантата» (BR21882206), реализуемой за счет бюджетных средств в рамках программно-целевого финансирования МНВО РК» способом запроса ценовых предложений (конкурсными ценовыми предложениями)» | ЮД-1675 от 10.06.2025г. | ТОО «Zalma Ltd.» (ЦАЛМА Лтд.) | шт | 2 | 65578 | 131156 | Раствор Хэнкса HBSS (10X), кальций, магний, без фенолового красного, 500 мл (14065056) | Не подлежит регистрации письмо № 105 от 16.04.2020 | Thermo Fisher Scientific, США | 100% после поставки товара | в течение 90 дней после заключения договора | по заявке Заказчика: г. Астана, ул. Сығанақ, 46.
58 | Лизирующий буфер АСК, 100 мл (A1049201) | Лизирующий буфер ACK (аммоний-хлорид-калий) используется для лизиса эритроцитов в образцах, содержащих лейкоциты, таких как цельная кровь, обработанная ЭДТА, буферная оболочка и костный мозг. Объем буфера должен быть не более 100 мл. Форма буфера должен быть: жидкий; Должно храниться при температуре 15–30°C. Буфер должен содержать Хлорид аммония 8290 мг/л, Бикарбонат калия 1000 мг/л, ЭДТА 37 мг/л. Уровень эндотоксинов в среде должно быть: не менее 0,0001 EU/мл не более 50 EU/мл; Осмоляльность должно быть не менее 280 и не более 320 мОсм/кг; рН должен быть не менее 7,0 и не более 7,6; Буфер должна быть стерильной и иметь отрицательный тест на стерильность Лизирующий буфер ACK должен производится на предприятии, соответствующем требованиям cGMP. Предприятие должно быть зарегистрировано в FDA как производитель медицинского оборудования и сертифицировано по стандартам ISO 13485. | шт | 5 | 31821 | 159105 | Протокол №3 от 30.05.2025 года заседания комиссии по закупу товаров, работ и услуг «приобретаемых в рамках программы «Неинвазивная диагностика отторжения трансплантированных органов как предиктор долгосрочной выживаемости трансплантата» (BR21882206), реализуемой за счет бюджетных средств в рамках программно-целевого финансирования МНВО РК» способом запроса ценовых предложений (конкурсными ценовыми предложениями)» | ЮД-1675 от 10.06.2025г. | ТОО «Zalma Ltd.» (ЦАЛМА Лтд.) | шт | 5 | 31821 | 159105 | Лизирующий буфер АСК, 100 мл (A1049201) | Не подлежит регистрации письмо № 462 от 02.12.2021 | Thermo Fisher Scientific, США | 100% после поставки товара | в течение 90 дней после заключения договора | по заявке Заказчика: г. Астана, ул. Сығанақ, 46.
59 | Реагент HEPES (1 M), 100 мл. (15630080) | HEPES (N-2-гидроксиэтилпиперазин-N-2-этансульфоновая кислота) - это цвиттерионный органический химический буферный агент, обычно используемый в средах для культивирования клеток. Объем буфера должен быть не более 100 мл. Форма буфера должна быть: жидкость; Буфер должен иметь: Отрицательный бактериальный тест; Диплоидный рост не менее 0,70 не более 1,40; Отрицательный тест на грибки; Осмоляльность должно быть не менее 1450 и не более 1800 мОсм/кг; рН должен быть не менее 7,00 и не более 7,50. Буфер должен производится на предприятии, соответствующем требованиям cGMP, предприятия должны соответствовать требованиям производственной практики cGMP, сертифицированы по стандарту ISO 13485 и соответствовать стандарту ISO 13485. | шт | 5 | 75840 | 379200 | Протокол №3 от 30.05.2025 года заседания комиссии по закупу товаров, работ и услуг «приобретаемых в рамках программы «Неинвазивная диагностика отторжения трансплантированных органов как предиктор долгосрочной выживаемости трансплантата» (BR21882206), реализуемой за счет бюджетных средств в рамках программно-целевого финансирования МНВО РК» способом запроса ценовых предложений (конкурсными ценовыми предложениями)» | ЮД-1675 от 10.06.2025г. | ТОО «Zalma Ltd.» (ЦАЛМА Лтд.) | шт | 5 | 75840 | 379200 | Реагент HEPES (1 M), 100 мл. (15630080) | Не подлежит регистрации письмо № 105 от 16.04.2020 | Thermo Fisher Scientific, США | 100% после поставки товара | в течение 90 дней после заключения договора | по заявке Заказчика: г. Астана, ул. Сығанақ, 46.
60 | Пенициллин стрептомицин (10000 ед / мл), 100 мл (15140122) | Этот раствор должен содержать 10 000 ЕД/мл пенициллина и 10 000 мкг/мл стрептомицина в 0,85% физрастворе . Концентрация раствора должна быть: 100х. Форма раствора должна быть: жидкость. Осмоляльность должно быть не менее 310 и не более 350 мОсм/кг; рН должен быть не менее 4,00 и не более 7,00. Среда должна быть стерильной и иметь отрицательный тест на стерильность. | шт | 2 | 11731 | 23462 | Протокол №3 от 30.05.2025 года заседания комиссии по закупу товаров, работ и услуг «приобретаемых в рамках программы «Неинвазивная диагностика отторжения трансплантированных органов как предиктор долгосрочной выживаемости трансплантата» (BR21882206), реализуемой за счет бюджетных средств в рамках программно-целевого финансирования МНВО РК» способом запроса ценовых предложений (конкурсными ценовыми предложениями)» | ЮД-1675 от 10.06.2025г. | ТОО «Zalma Ltd.» (ЦАЛМА Лтд.) | шт | 2 | 11731 | 23462 | Пенициллин стрептомицин (10000 ед / мл), 100 мл (15140122) | Не подлежит регистрации письмо № 75 от 12.03.2021 г. | Thermo Fisher Scientific, США | 100% после поставки товара | в течение 90 дней после заключения договора | по заявке Заказчика: г. Астана, ул. Сығанақ, 46.
61 | Питательная среда RPMI 1640 10 x 500 мл (21875091) | Среда RPMI 1640 - это среда для выращивания, используемая в различных приложениях для культивирования клеток, как дополнение к питательным средам. Среда RPMI 1640 должна содержать биотин, витамин B12 и PABA, которых нет в минимальной основной среде Орла или модифицированной среде Дульбекко. Среда должна содержать витамины инозитол и холин и в очень высоких концентрациях. Среда не содержит HEPES. Среда RPMI 1640 не должна содержать белков, липидов и факторов роста. Среда RPMI 1640 требует добавления 10% фетальной бычьей сыворотки (FBS). В среде RPMI 1640 используется буферная система на основе бикарбоната натрия (2,0 г/л), поэтому для поддержания физиологического pH требуется 5-10% CO2. Производственные мощности должны быть зарегистрированы в FDA как производители медицинского оборудования и сертифицированы по стандарту ISO 13485. Форма среды – жидкость. Объем среды 500 мл. Осмоляльность должно быть не менее 260 и не более 310 мОсм/кг; рН должен быть не менее 7,00 и не более 7,40. Среда должна быть стерильной и иметь отрицательный тест на стерильность. Среда должна быть стерильной и иметь отрицательный тест на стерильность; Уровень эндотоксинов в среде должно быть: не менее 0,0001 EU/мл не более 50 EU/мл; Среда должна быть новой, ранее не использованный, год выпуска не ранее 2024 г. | упак | 2 | 64354 | 128708 | Протокол №3 от 30.05.2025 года заседания комиссии по закупу товаров, работ и услуг «приобретаемых в рамках программы «Неинвазивная диагностика отторжения трансплантированных органов как предиктор долгосрочной выживаемости трансплантата» (BR21882206), реализуемой за счет бюджетных средств в рамках программно-целевого финансирования МНВО РК» способом запроса ценовых предложений (конкурсными ценовыми предложениями)» | ЮД-1675 от 10.06.2025г. | ТОО «Zalma Ltd.» (ЦАЛМА Лтд.) | упак | 2 | 64354 | 128708 | Питательная среда RPMI 1640 10 x 500 мл (21875091) | Не подлежит регистрации письмо№11-13-8248/ОЗ-И от: 14.05.2021 | Thermo Fisher Scientific, США | 100% после поставки товара | в течение 90 дней после заключения договора | по заявке Заказчика: г. Астана, ул. Сығанақ, 46.
62 | Пробирки вакуумные 9 мл 16х100 мм, с наполнителем с Li гепарином для плазмы, без резьбы. Зеленая крышка черное кольцо. | Вакуумная пробирка из полиэтилентерефталата (ПЭТФ). Крышка пробирки: пластиковый колпачок крышки зеленого цвета из полиэтилена, с вертикальными наружными бороздками; внутренняя пробка из несмачиваемого кровью бромбутилкаучука. - На внутренних стенках пробирки сухой мелкодисперсный антикоагулянт Li-гепарин. - Этикетка пробирки бумажная, блочная с полями для внесения данных пациента, с горизонтальной зеленой полосой, логотипом производителя, отметкой уровня наполнения. - Этикетка содержит информацию о: каталожном номере, номере лота, сроке годности, составе наполнителя (‘LH Lithium Heparin’), объеме забираемой крови, стерильности и способе стерилизации (‘sterile’, ‘R’-гамма излучение), однократности применения. - Область применения: клиническая химия. - Срок годности не менее - 16 мес. - Температурный диапазон хранения от +4°С до +25°С. - Упаковка не более - 50 шт. в пластиковом штативе, запаянном в полиэтилен. - Объем забираемой крови не более 9,0 мл, размер пробирки не более 16х100 мм | шт | 1200 | 99.72 | 119664 | Протокол №3 от 30.05.2025 года заседания комиссии по закупу товаров, работ и услуг «приобретаемых в рамках программы «Неинвазивная диагностика отторжения трансплантированных органов как предиктор долгосрочной выживаемости трансплантата» (BR21882206), реализуемой за счет бюджетных средств в рамках программно-целевого финансирования МНВО РК» способом запроса ценовых предложений (конкурсными ценовыми предложениями)» | ЮД-1679 от 10.06.2025 г. | ТОО «ОМБ-Казахстан» | шт | 1200 | 99.72 | 119664 | Пробирки вакуумные 9 мл 16х100 мм, с наполнителем с Li гепарином для плазмы, без резьбы. Зеленая крышка черное кольцо | РК-ИМН-5№012381 | Greiner Bio-One GmbH, Австрия | 100% после поставки товара | в течение 90 дней после заключения договора | по заявке Заказчика: г. Астана, ул. Сығанақ, 46.
63 | Калибратор: Такролимус калибраторы (1L7701) для анализатора ARCHITECT i2000Sr | Калибратор: Такролимус калибраторы, для анализатора ARCHITECT i2000SR | шт | 1 | 137355 | 137355 | Протокол №3 от 30.05.2025 года заседания комиссии по закупу товаров, работ и услуг «приобретаемых в рамках программы «Неинвазивная диагностика отторжения трансплантированных органов как предиктор долгосрочной выживаемости трансплантата» (BR21882206), реализуемой за счет бюджетных средств в рамках программно-целевого финансирования МНВО РК» способом запроса ценовых предложений (конкурсными ценовыми предложениями)» | ЮД-1695 от 11.06.2025 г. | ТОО «AUM+» | шт | 1 | 137355 | 137355 | Калибратор: Такролимус калибраторы (1L7701) для анализатора ARCHITECT i2000Sr | РК-МИ (in vitro) - №023450 | Ирландия | 100% после поставки товара | в течение 90 дней после заключения договора | по заявке Заказчика: г. Астана, ул. Сығанақ, 46.
64 | Мультиконтроль для иммуносупрессантов (5P7710) для анализатора ARCHITECT i2000Sr | Мультиконтроль для иммуносупрессантов, для анализатора ARCHITECT i2000SR | шт | 1 | 164713.5 | 164713.5 | Протокол №3 от 30.05.2025 года заседания комиссии по закупу товаров, работ и услуг «приобретаемых в рамках программы «Неинвазивная диагностика отторжения трансплантированных органов как предиктор долгосрочной выживаемости трансплантата» (BR21882206), реализуемой за счет бюджетных средств в рамках программно-целевого финансирования МНВО РК» способом запроса ценовых предложений (конкурсными ценовыми предложениями)» | ЮД-1695 от 11.06.2025 г. | ТОО «AUM+» | шт | 1 | 164713 | 164713 | Мультиконтроль для иммуносупрессантов (5P7710) для анализатора ARCHITECT i2000Sr | РК-МИ (in vitro) - №023450 | Ирландия | 100% после поставки товара | в течение 90 дней после заключения договора | по заявке Заказчика: г. Астана, ул. Сығанақ, 46.
65 | Набор реагентов такролимус реагент 100 тестов и такролимус реагент для преципитации (в комплекте) (1L7725-1L7755) для анализатора ARCHITECT i2000Sr | Набор реагентов Такролимус реагент на 100 тестов и Такролимус реагент для преципитации | шт | 3 | 323660 | 970980 | Протокол №3 от 30.05.2025 года заседания комиссии по закупу товаров, работ и услуг «приобретаемых в рамках программы «Неинвазивная диагностика отторжения трансплантированных органов как предиктор долгосрочной выживаемости трансплантата» (BR21882206), реализуемой за счет бюджетных средств в рамках программно-целевого финансирования МНВО РК» способом запроса ценовых предложений (конкурсными ценовыми предложениями)» | ЮД-1695 от 11.06.2025 г. | ТОО «AUM+» | шт | 3 | 323660 | 970980 | Набор реагентов такролимус реагент 100 тестов и такролимус реагент для преципитации (в комплекте) (1L7725-1L7755) для анализатора ARCHITECT i2000Sr | РК-МИ (in vitro) - №023450 | Ирландия | 100% после поставки товара | в течение 90 дней после заключения договора | по заявке Заказчика: г. Астана, ул. Сығанақ, 46.
66 | POP-7 ™ для генетических анализаторов 3500/3500xL, 384 образца | (Полимер POP-7 ™ для генетических анализаторов 3500/3500xL, 384 образца | шт | 1 | 256308.04 | 256308.04 | Протокол №4 от 26.06.2025 года заседания комиссии по закупу товаров «приобретаемых в рамках проекта, реализуемого за счет бюджетных средств в форме грантового финансирования МНВО РК «Изучение молекулярно-генетических особенностей и мониторинга эффективности терапии медуллобластомы у детей: шаг к персонализированной терапии. (AP23490016)» способом запроса ценовых предложений (конкурсными ценовыми предложениями)» | ЮД-1978 от 04.07.2025 | ТОО «ZALMA Ltd.» (ЦАЛМА Лтд.) | шт | 1 | 250205.36 | 250205.36 | Полимер РОР-7 для генетических анализаторов 3500/3500xL на 384 реак.; POP-7 Polymer for 3500/3500xL Genetic Analyzers 384 rxn (4393708) из Генетический анализатор 3500,3500XL,Applied Biosystems LLC | РК-МТ-7№008704 | Applied Biosystems LLC, США | 100% после поставки товара | по заявке Заказчика в течение 5 (пяти) рабочих дней | по заявке Заказчика: г. Астана, ул. Сығанақ, 46.
67 | Контейнер с анодным буфером (ABC) серии 3500/3500xL, 4 шт/уп | Контейнер с анодным буфером (ABC) серии 3500/3500xL, 4 шт/уп | упк | 2 | 142941.07 | 285882.14 | Протокол №4 от 26.06.2025 года заседания комиссии по закупу товаров «приобретаемых в рамках проекта, реализуемого за счет бюджетных средств в форме грантового финансирования МНВО РК «Изучение молекулярно-генетических особенностей и мониторинга эффективности терапии медуллобластомы у детей: шаг к персонализированной терапии. (AP23490016)» способом запроса ценовых предложений (конкурсными ценовыми предложениями)» | ЮД-1978 от 04.07.2025 | ТОО «ZALMA Ltd.» (ЦАЛМА Лтд.) | упк | 2 | 139537.5 | 279075 | Анодный буфер 4 шт/уп; Anode Buffer Container (ABC) 3500 Series 4 ea/pk (4393927) из Генетический анализатор 3500,3500XL,Applied Biosystems LLC | РК-МТ-7№008704 | Applied Biosystems LLC, США | 100% после поставки товара | по заявке Заказчика в течение 5 (пяти) рабочих дней | по заявке Заказчика: г. Астана, ул. Сығанақ, 46.
68 | Контейнер катодного буфера (CBC) серии 3500/3500x, 4 шт/уп | Контейнер катодного буфера (CBC) серии 3500/3500x, 4 шт/уп | упк | 2 | 213059.82 | 426119.64 | Протокол №4 от 26.06.2025 года заседания комиссии по закупу товаров «приобретаемых в рамках проекта, реализуемого за счет бюджетных средств в форме грантового финансирования МНВО РК «Изучение молекулярно-генетических особенностей и мониторинга эффективности терапии медуллобластомы у детей: шаг к персонализированной терапии. (AP23490016)» способом запроса ценовых предложений (конкурсными ценовыми предложениями)» | ЮД-1978 от 04.07.2025 | ТОО «ZALMA Ltd.» (ЦАЛМА Лтд.) | упк | 2 | 207987.5 | 415975 | Катодный буфер 4 шт/уп; Cathode Buffer Container (CBC) 3500 Series 4 ea/pk (4408256) из Генетический анализатор 3500,3500XL,Applied Biosystems LLC | РК-МТ-7№008704 | Applied Biosystems LLC, США | 100% после поставки товара | по заявке Заказчика в течение 5 (пяти) рабочих дней | по заявке Заказчика: г. Астана, ул. Сығанақ, 46.
69 | Формамид Hi-Di ™, 5 мл | Формамид Hi-Di ™, 5 мл | шт | 7 | 30537.5 | 213762.5 | Протокол №4 от 26.06.2025 года заседания комиссии по закупу товаров «приобретаемых в рамках проекта, реализуемого за счет бюджетных средств в форме грантового финансирования МНВО РК «Изучение молекулярно-генетических особенностей и мониторинга эффективности терапии медуллобластомы у детей: шаг к персонализированной терапии. (AP23490016)» способом запроса ценовых предложений (конкурсными ценовыми предложениями)» | ЮД-1978 от 04.07.2025 | ТОО «ZALMA Ltd.» (ЦАЛМА Лтд.) | шт | 7 | 29810.71 | 208674.97 | Thermo Fisher Scientific | Отказное письмо № исх: 21-09-3306/ОЗ-И от: 24.02.2022 | Thermo Fisher Scientific, США | 100% после поставки товара | по заявке Заказчика в течение 5 (пяти) рабочих дней | по заявке Заказчика: г. Астана, ул. Сығанақ, 46.
70 | Планшета 96-луночная MicroAmp™, оптическая, 10 шт/упак. | Планшета 96-луночная MicroAmp™, оптическая, 10 шт/упак. | упк | 5 | 75017.86 | 375089.3 | Протокол №4 от 26.06.2025 года заседания комиссии по закупу товаров «приобретаемых в рамках проекта, реализуемого за счет бюджетных средств в форме грантового финансирования МНВО РК «Изучение молекулярно-генетических особенностей и мониторинга эффективности терапии медуллобластомы у детей: шаг к персонализированной терапии. (AP23490016)» способом запроса ценовых предложений (конкурсными ценовыми предложениями)» | ЮД-1978 от 04.07.2025 | ТОО «ZALMA Ltd.» (ЦАЛМА Лтд.) | упк | 5 | 71445.54 | 357227.7 | Планшета 96-луночная, оптическая 10 шт/уп MicroAmp Optical 96-Well Reaction Plate 10 pc/pk (N8010560) | РК-МТ-7№008704 | Производитель: Hitachi High -TechnologiesCorporation Япония, США | 100% после поставки товара | по заявке Заказчика в течение 5 (пяти) рабочих дней | по заявке Заказчика: г. Астана, ул. Сығанақ, 46.
71 | ПЦР мастер микс AmpliTaq Gold ™ Fast , 250 реакций | ПЦР мастер микс AmpliTaq Gold ™ Fast , 250 реакций | шт | 2 | 244048 | 488096 | Протокол №4 от 26.06.2025 года заседания комиссии по закупу товаров «приобретаемых в рамках проекта, реализуемого за счет бюджетных средств в форме грантового финансирования МНВО РК «Изучение молекулярно-генетических особенностей и мониторинга эффективности терапии медуллобластомы у детей: шаг к персонализированной терапии. (AP23490016)» способом запроса ценовых предложений (конкурсными ценовыми предложениями)» | ЮД-1978 от 04.07.2025 | ТОО «ZALMA Ltd.» (ЦАЛМА Лтд.) | шт | 2 | 238237 | 476474 | ПЦР мастер микс AmpliTaq Gold ™ Fast , 250 реакций | Отказное письмо № исх: 11-13-8256/ОЗ-И от: 14.05.2021 | Thermo Fisher Scientific, США | 100% после поставки товара | по заявке Заказчика в течение 5 (пяти) рабочих дней | по заявке Заказчика: г. Астана, ул. Сығанақ, 46.
72 | Набор для очистки ПЦР PureLink ™, 250 реак. | Набор для очистки ПЦР PureLink ™, 250 реак. | наб | 1 | 607832 | 607832 | Протокол №4 от 26.06.2025 года заседания комиссии по закупу товаров «приобретаемых в рамках проекта, реализуемого за счет бюджетных средств в форме грантового финансирования МНВО РК «Изучение молекулярно-генетических особенностей и мониторинга эффективности терапии медуллобластомы у детей: шаг к персонализированной терапии. (AP23490016)» способом запроса ценовых предложений (конкурсными ценовыми предложениями)» | ЮД-1978 от 04.07.2025 | ТОО «ZALMA Ltd.» (ЦАЛМА Лтд.) | наб | 1 | 593359 | 593359 | Набор для очистки ПЦР PureLink ™, 250 реак. | Отказное письмо № исх: 21-09-3306/ОЗ-И от: 24.02.2022 | Thermo Fisher Scientific, США | 100% после поставки товара | по заявке Заказчика в течение 5 (пяти) рабочих дней | по заявке Заказчика: г. Астана, ул. Сығанақ, 46.
73 | Готовая реакционная смесь для секвенирования по методу Сэнгера, 100 реакций | В наборе: готовая реакционная смесь 800 мкл; буфер для секвенирования 2 х 1 мл. | наб | 2 | 400400 | 800800 | Протокол №4 от 26.06.2025 года заседания комиссии по закупу товаров «приобретаемых в рамках проекта, реализуемого за счет бюджетных средств в форме грантового финансирования МНВО РК «Изучение молекулярно-генетических особенностей и мониторинга эффективности терапии медуллобластомы у детей: шаг к персонализированной терапии. (AP23490016)» способом запроса ценовых предложений (конкурсными ценовыми предложениями)» | ЮД-1977 от 04.07.2025 | TOO "Microread Technology Kazakhstan Co. Ltd" | наб | 2 | 400400 | 800800 | Готовая реакционная смесь для секвенирования по методу Сэнгера, 100 реакций | Отказное письмо № исх: 21-11-13777/ОЗ-И от: 20.09.2023 | Suzhou Microread Genetics Co., Ltd, Китай | 100% после поставки товара | по заявке Заказчика в течение 5 (пяти) рабочих дней | по заявке Заказчика: г. Астана, ул. Сығанақ, 46.
74 | ДНК маркер GeneRuler Plus 100 bp, 5х50 мкг. | ДНК маркер GeneRuler Plus 100 bp, 5х50 мкг. | шт | 1 | 154618 | 154618 | Протокол №4 от 26.06.2025 года заседания комиссии по закупу товаров «приобретаемых в рамках проекта, реализуемого за счет бюджетных средств в форме грантового финансирования МНВО РК «Изучение молекулярно-генетических особенностей и мониторинга эффективности терапии медуллобластомы у детей: шаг к персонализированной терапии. (AP23490016)» способом запроса ценовых предложений (конкурсными ценовыми предложениями)» | ЮД-1978 от 04.07.2025 | ТОО «ZALMA Ltd.» (ЦАЛМА Лтд.) | шт | 1 | 150937 | 150937 |  | Отказное письмо № исх: 11-13-1741/ОЗ-И от: 01.02.2022 | Thermo Fisher Scientific, США | 100% после поставки | по заявке Заказчика в течение 5 (пяти) рабочих дней | по заявке Заказчика: г. Астана, ул. Сығанақ, 46.
75 | ДНК маркер GeneRuler Express DNA Ladder, 50 мкг | ДНК маркер GeneRuler Express DNA Ladder, 50 мкг | упак | 1 | 66112 | 66112 | Протокол №4 от 26.06.2025 года заседания комиссии по закупу товаров «приобретаемых в рамках проекта, реализуемого за счет бюджетных средств в форме грантового финансирования МНВО РК «Изучение молекулярно-генетических особенностей и мониторинга эффективности терапии медуллобластомы у детей: шаг к персонализированной терапии. (AP23490016)» способом запроса ценовых предложений (конкурсными ценовыми предложениями)» | ЮД-1978 от 04.07.2025 | ТОО «ZALMA Ltd.» (ЦАЛМА Лтд.) | упак | 1 | 64538 | 64538 |  | Отказное письмо № исх: 21-09-3305/ОЗ-И от: 24.02.2022 | Thermo Fisher Scientific, США | 100% после поставки товара | по заявке Заказчика в течение 5 (пяти) рабочих дней | по заявке Заказчика: г. Астана, ул. Сығанақ, 46.
76 | Набор для проведения пробоподготовки к FISH из парафиновых блоков (FFPE) | Vysis IntelliFISH Universal FFPE Tissue Pretreatment and Wash Reagents 08N85-005, 1 набор | наб | 1 | 816990 | 816990 | Протокол №4 от 26.06.2025 года заседания комиссии по закупу товаров «приобретаемых в рамках проекта, реализуемого за счет бюджетных средств в форме грантового финансирования МНВО РК «Изучение молекулярно-генетических особенностей и мониторинга эффективности терапии медуллобластомы у детей: шаг к персонализированной терапии. (AP23490016)» способом запроса ценовых предложений (конкурсными ценовыми предложениями)» | ЮД-1912 от 30.06.2025 | ТОО "ВизаМед Плюс" | наб | 1 | 659460 | 659460 | Paraffin Pretreatment Kit из Набора ДНК-зондов, для флуресцентной гибридизации in situ в онкологии в комплекте , Abbott Molecular Inc | РК-ИМН5№009608 | США, Abbott Molecular Inc. | 100% после поставки товара | по заявке Заказчика в течение 5 (пяти) рабочих дней | по заявке Заказчика: г. Астана, ул. Сығанақ, 46.
77 | 20X SSC (500g) - Смесь хлорида натрия и цитрата натрия 20X SSC или Сухая смесь хлорида натрия и цитрата натрия, используемая при обработке хромосомных препаратов- 500 мг | Смесь хлорида натрия и цитрата натрия 20X SSC или Сухая смесь хлорида натрия и цитрата натрия, используемая при обработке хромосомных препаратов- | упак | 1 | 124360 | 124360 | Протокол №4 от 26.06.2025 года заседания комиссии по закупу товаров «приобретаемых в рамках проекта, реализуемого за счет бюджетных средств в форме грантового финансирования МНВО РК «Изучение молекулярно-генетических особенностей и мониторинга эффективности терапии медуллобластомы у детей: шаг к персонализированной терапии. (AP23490016)» способом запроса ценовых предложений (конкурсными ценовыми предложениями)» | ЮД-1912 от 30.06.2025 | ТОО "ВизаМед Плюс" | упак | 1 | 124350 | 124350 | 20X SSC (500g) - Смесь хлорида натрия и цитрата натрия 20X SSC или Сухая смесь хлорида натрия и цитрата натрия, используемая при обработке хромосомных препаратов- 500 мг из Набора ДНК-зондов, для флуресцентной гибридизации in situ в онкологии в комплекте , Abbott Molecular Inc | РК-ИМН5№009608 | США, Abbott Molecular Inc. | 100% после поставки товара | по заявке Заказчика в течение 5 (пяти) рабочих дней | по заявке Заказчика: г. Астана, ул. Сығанақ, 46.
78 | DAPI II Counterstain - Контркраситель используемый при обработке хромосомных препаратов- 2 фл. по 500 мкл | Контркраситель используемый при обработке хромосомных препаратов | наб | 1 | 208520 | 208520 | Протокол №4 от 26.06.2025 года заседания комиссии по закупу товаров «приобретаемых в рамках проекта, реализуемого за счет бюджетных средств в форме грантового финансирования МНВО РК «Изучение молекулярно-генетических особенностей и мониторинга эффективности терапии медуллобластомы у детей: шаг к персонализированной терапии. (AP23490016)» способом запроса ценовых предложений (конкурсными ценовыми предложениями)» | ЮД-1912 от 30.06.2025 | ТОО "ВизаМед Плюс" | наб | 1 | 208510 | 208510 | DAPI II Counterstain - Контркраситель используемый при обработке хромосомных препаратов- 2 фл. по 500 мкл из Набора ДНК-зондов, для флуресцентной гибридизации in situ в онкологии в комплекте , Abbott Molecular Inc | РК-ИМН5№009608 | США, Abbott Molecular Inc. | 100% после поставки товара | по заявке Заказчика в течение 5 (пяти) рабочих дней | по заявке Заказчика: г. Астана, ул. Сығанақ, 46.
79 | Баллонный катетер для предилатации Mammoth PTA 0.035" OTW | Mammoth PTA 0.035" OTW- Катетер баллонный для предварительной вальвулопластики нативного клапана, двухпросветный с атравматичным кончиком, размерами: 16х40 мм (объем заполняемости раствором 10мл); 18х40мм (объем заполняемости раствором 12мл); Давление разрыва 6 ATM. Рабочая система доставки 130 см.Баллонный катетер совместим с диагностическим проводником размером 0.035'', а также оснащен двумя рентгенконтрастными метками для более точного позиционирования. Используемая система доставки – 130 см. Диаметр системы доставки 9Fr. Баллонный катетер совместим с 0.035'' проводником. | шт | 3 | 450000 | 1350000 | Протокол №6 от 14.07.2025 года заседания комиссии по закупу товаров «приобретаемых в рамках проекта, реализуемого за счет бюджетных средств в форме грантового финансирования МНВО РК «Оценка эффективности эндоваскулярной баллонной окклюзии аорты в снижении кровопотери при кесаревом сечении у беременных с приращением плаценты» (AP23487763) способом запроса ценовых предложений (конкурсными ценовыми предложениями)» | ЮД-2087 от 21.07.2025 | ТОО «ABMG Expert» | шт | 3 | 450000 | 1350000 | Mammoth™ - Баллонный катетер | № РК-ИМН-5№020471 | Индия | 100% после поставки товара | по заявке Заказчика в течение 5 (пяти) рабочих дней | по заявке Заказчика: г. Астана, пр. Туран, 32.
80 | Предметные стекла и держатель для камеры подсчета клеток Countess TM, одноразов ые (50 слайдов) | Высококачественный оптически прозрачный пластик, объем камеры ~10 мкл, одноразовый, совместим с автоматическим счетчиком клеток CountessTM, включает держатель для точного размещения. | упак. | 4 | 120000 | 480000 | Протокол №7 от 14.07.2025 года заседания комиссии по закупу товаров, работ, услуг «приобретаемых в рамках проекта, реализуемого за счет бюджетных средств в форме грантового финансирования МНВО РК «Неконвенциональные Т-клетки периферической крови при педиатрических иммунологических и онкогематологических заболеваниях, акценты на исходе, ответе на терапию, потенциальные мишени терапии» (AP19677323) способом запроса ценовых предложений (конкурсными ценовыми предложениями)» | ЮД-2073 от 18.07.2025 | ТОО "Zalma Ltd." (ЦАЛМА Лтд.) | упак. | 4 | 119880 | 479520 | Предметные стекла и держатель для камеры подсчета клеток Countess TM, одноразов ые (50 слайдов) | Не подлежит регистрации (письмо №11-13-16213/ОЗ-И от 20.09.2021) | США | 100% после поставки товара | в течение 90 дней после заключения договора | г. Астана, ул. Сығанақ, 46.
81 | Полипропиленовые пробирки 5 мл. Пробирки для образцов для проточных цитометров FC 500 и EPICS™ XL™ (250 шт/упаковка) | Объем 5 мл, гермитичная защелкивающаяся крышка, совместима с проточными цитометрами, стерильная/нестерильная | упак. | 5 | 18000 | 90000 | Протокол №7 от 14.07.2025 года заседания комиссии по закупу товаров, работ, услуг «приобретаемых в рамках проекта, реализуемого за счет бюджетных средств в форме грантового финансирования МНВО РК «Неконвенциональные Т-клетки периферической крови при педиатрических иммунологических и онкогематологических заболеваниях, акценты на исходе, ответе на терапию, потенциальные мишени терапии» (AP19677323) способом запроса ценовых предложений (конкурсными ценовыми предложениями)» | ЮД-2070 от 18.07.2025 | ТОО "LABTECH-QAZ" | упак. | 5 | 18000 | 90000 | Пробирки для проведения анализов | РК-МТ-5№021525 | США | 100% после поставки товара | в течение 90 дней после заключения договора | г. Астана, ул. Сығанақ, 46.
82 | Флуоросферы DxFLEX Daily QC, 3 x 10 мл, CE, IVD | Три флакона по 10 мл с предварительно откалиброванными флуоресцентными частицами для выравнивания и стандартизации проточного цитометра DxFLEX, имеющие маркировку CE для использования в диагностике in vitro, хранящиеся при температуре 2–8 °C. | шт. | 1 | 360000 | 360000 | Протокол №7 от 14.07.2025 года заседания комиссии по закупу товаров, работ, услуг «приобретаемых в рамках проекта, реализуемого за счет бюджетных средств в форме грантового финансирования МНВО РК «Неконвенциональные Т-клетки периферической крови при педиатрических иммунологических и онкогематологических заболеваниях, акценты на исходе, ответе на терапию, потенциальные мишени терапии» (AP19677323) способом запроса ценовых предложений (конкурсными ценовыми предложениями)» | ЮД-2070 от 18.07.2025 | ТОО "LABTECH-QAZ" | шт. | 1 | 360000 | 360000 | Флуоросферы DxFLEX для ежедневного контроля качества | РК-МТ-5№021525 | США | 100% после поставки товара | в течение 90 дней после заключения договора | г. Астана, ул. Сығанақ, 46.
83 | Моноклональное антитело CD34- ECD, 581, 100 тестов, CE | Моноклональное антитело для исследований и диагностики, хранится при температуре 2–8°C, защищено от света, для проточной цитометрии. | упак. | 1 | 470000 | 470000 | Протокол №7 от 14.07.2025 года заседания комиссии по закупу товаров, работ, услуг «приобретаемых в рамках проекта, реализуемого за счет бюджетных средств в форме грантового финансирования МНВО РК «Неконвенциональные Т-клетки периферической крови при педиатрических иммунологических и онкогематологических заболеваниях, акценты на исходе, ответе на терапию, потенциальные мишени терапии» (AP19677323) способом запроса ценовых предложений (конкурсными ценовыми предложениями)» | ЮД-2070 от 18.07.2025 | ТОО "LABTECH-QAZ" | упак. | 1 | 470000 | 470000 | Коньюгаты антител CD34- ECD, 100 тестов (CD34-ECD, 100 tests) | РК-МТ-5№021525 | Франция | 100% после поставки товара | в течение 90 дней после заключения договора | г. Астана, ул. Сығанақ, 46.
84 | Моноклональное антитело CD117- PC5.5, 104D2D1, 50 тестов, CE | Антитело для Исследований и диагностики, хранится при температуре 2–8°C, защищено от света, для проточной цитометрии. | упак. | 2 | 460000 | 920000 | Протокол №7 от 14.07.2025 года заседания комиссии по закупу товаров, работ, услуг «приобретаемых в рамках проекта, реализуемого за счет бюджетных средств в форме грантового финансирования МНВО РК «Неконвенциональные Т-клетки периферической крови при педиатрических иммунологических и онкогематологических заболеваниях, акценты на исходе, ответе на терапию, потенциальные мишени терапии» (AP19677323) способом запроса ценовых предложений (конкурсными ценовыми предложениями)» | ЮД-2070 от 18.07.2025 | ТОО "LABTECH-QAZ" | упак. | 2 | 460000 | 920000 | Коньюгаты антител CD117- PC5.5, 50 тестов (CD34-ECD, 50 tests) | РК-МТ-5№021525 | Франция | 100% после поставки товара | в течение 90 дней после заключения договора | г. Астана, ул. Сығанақ, 46.
85 | Моноклон альное антитело CD14- APC, RMO52, 100 тестов, CE | Моноклональное антитело для исследований и диагностики, хранится при температуре 2–8°C, защищено от света, для проточной цитометрии. | упак. | 1 | 280000 | 280000 | Протокол №7 от 14.07.2025 года заседания комиссии по закупу товаров, работ, услуг «приобретаемых в рамках проекта, реализуемого за счет бюджетных средств в форме грантового финансирования МНВО РК «Неконвенциональные Т-клетки периферической крови при педиатрических иммунологических и онкогематологических заболеваниях, акценты на исходе, ответе на терапию, потенциальные мишени терапии» (AP19677323) способом запроса ценовых предложений (конкурсными ценовыми предложениями)» | ЮД-2070 от 18.07.2025 | ТОО "LABTECH-QAZ" | упак. | 1 | 280000 | 280000 | Коньюгаты антител CD14 c APC, 100 тестов | РК-МТ-5№021525 | Франция | 100% после поставки товара | в течение 90 дней после заключения договора | г. Астана, ул. Сығанақ, 46.
86 | Наконечники epTIPS 50- 1000 мкл, синие, подходят для Sartorius- Biohit (Eppendorf , Германия) (упаковка = 1000 шт.) | Наконечники epTIPS 50- 1000 мкл, синие, подходят для Sartorius- Biohit (Eppendorf, Германия) (упаковка = 1000 шт.) | упак. | 5 | 50000 | 250000 | Протокол №7 от 14.07.2025 года заседания комиссии по закупу товаров, работ, услуг «приобретаемых в рамках проекта, реализуемого за счет бюджетных средств в форме грантового финансирования МНВО РК «Неконвенциональные Т-клетки периферической крови при педиатрических иммунологических и онкогематологических заболеваниях, акценты на исходе, ответе на терапию, потенциальные мишени терапии» (AP19677323) способом запроса ценовых предложений (конкурсными ценовыми предложениями)» | ЮД-2072 от 18.07.2025 | ТОО «Вельд» | упак. | 5 | 46954 | 234770 | Наконечн ики epTIPS 50- 1000 мкл, синие, подходят для Sartorius- Biohit (Eppendorf , Германия) (упаковка = 1000 шт.) - 5 упак. | Не подлежит регистрации (письмо 10-18/817 от 09.02.2022 ) | Германия | 100% после поставки товара | в течение 90 дней после заключения договора | г. Астана, ул. Сығанақ, 46.
87 | Наконечники epTIPS 2- 200 мкл, бесцветные, подходят Для Sartorius- Biohit (Eppendorf , Германия) (упаковка = 1000 шт.) | Наконечники ер TIPS 2-200 мкл, бесцветные, подходят Для Sartorius- Biohit (Eppendorf, Германия) (упаковка = 1000 шт.) | упак. | 3 | 50000 | 150000 | Протокол №7 от 14.07.2025 года заседания комиссии по закупу товаров, работ, услуг «приобретаемых в рамках проекта, реализуемого за счет бюджетных средств в форме грантового финансирования МНВО РК «Неконвенциональные Т-клетки периферической крови при педиатрических иммунологических и онкогематологических заболеваниях, акценты на исходе, ответе на терапию, потенциальные мишени терапии» (AP19677323) способом запроса ценовых предложений (конкурсными ценовыми предложениями)» | ЮД-2072 от 18.07.2025 | ТОО «Вельд» | упак. | 3 | 47741 | 143223 | Наконечн ики epTIPS 2- 200 мкл, бесцветны е, подходят для Sartorius- Biohit (Eppendorf , Германия) (упаковка = 1000 шт.) - 3 упак. | Не подлежит регистрации (письмо 10-18/817 от 09.02.2022 ) | Германия | 100% после поставки товара | в течение 90 дней после заключения договора | г. Астана, ул. Сығанақ, 46.
88 | Моноклон альное антитело BD FITC Mouse Anti- Human CD20 (100 тестов) - 2 упак. | Моноклональное антитело для исследований и диагностики, хранится при температуре 2–8°C, защищено от света, для проточной цитометрии. | упак. | 2 | 400000 | 800000 | Протокол №7 от 14.07.2025 года заседания комиссии по закупу товаров, работ, услуг «приобретаемых в рамках проекта, реализуемого за счет бюджетных средств в форме грантового финансирования МНВО РК «Неконвенциональные Т-клетки периферической крови при педиатрических иммунологических и онкогематологических заболеваниях, акценты на исходе, ответе на терапию, потенциальные мишени терапии» (AP19677323) способом запроса ценовых предложений (конкурсными ценовыми предложениями)» | ЮД-2071 от 18.07.2025 | ТОО «Научно-производственная фирма «Медилэнд» | упак. | 2 | 265431 | 530862 | Реагент для научных исследований CD20 FITC Mouse Anti-Human, 100 тестов (RUO) (100 тестов) | Не подлежит регистрации (письмо №115-15/И-14948 от 29.08.2016) | США/Венгрия | 100% после поставки товара | в течение 90 дней после заключения договора | г. Астана, ул. Сығанақ, 46.
89 | Моноклон альное антитело BD Pharminge n™ PE Mouse Anti- Human PD-1 (CD279) (100 тестов) – 2 упак. | Моноклональное Антитело для Исследований и диагностики, хранится при температуре 2– 8°C, защищено от света, для проточной цитометрии. | упак. | 2 | 400000 | 800000 | Протокол №7 от 14.07.2025 года заседания комиссии по закупу товаров, работ, услуг «приобретаемых в рамках проекта, реализуемого за счет бюджетных средств в форме грантового финансирования МНВО РК «Неконвенциональные Т-клетки периферической крови при педиатрических иммунологических и онкогематологических заболеваниях, акценты на исходе, ответе на терапию, потенциальные мишени терапии» (AP19677323) способом запроса ценовых предложений (конкурсными ценовыми предложениями)» | ЮД-2071 от 18.07.2025 | ТОО «Научно-производственная фирма «Медилэнд» | упак. | 2 | 367302 | 734604 | Реагент для научных исследований PD-1 (CD279) PE Mouse Anti- Human, 100 тестов (RUO) (100 тестов) | Не подлежит регистрации (письмо №115-15/И-14948 от 29.08.2016) | США/Венгрия | 100% после поставки товара | в течение 90 дней после заключения договора | г. Астана, ул. Сығанақ, 46.
90 | Моноклональное антитело CD56- PC5.5, N901, 0,5 мл | Моноклональное Антитело для Исследований и диагностики, хранится при температуре 2– 8°C, защищено от света, для проточной цитометрии. | упак. | 1 | 235000 | 235000 | Протокол №7 от 14.07.2025 года заседания комиссии по закупу товаров, работ, услуг «приобретаемых в рамках проекта, реализуемого за счет бюджетных средств в форме грантового финансирования МНВО РК «Неконвенциональные Т-клетки периферической крови при педиатрических иммунологических и онкогематологических заболеваниях, акценты на исходе, ответе на терапию, потенциальные мишени терапии» (AP19677323) способом запроса ценовых предложений (конкурсными ценовыми предложениями)» | ЮД-2070 от 18.07.2025 | ТОО "LABTECH-QAZ" | упак. | 1 | 235000 | 235000 | Коньюгаты антител CD56 PC5.5, 50 тестов | РК-МТ-5№021525 | Франция | 100% после поставки товара | в течение 90 дней после заключения договора | г. Астана, ул. Сығанақ, 46.
91 | Моноклональное антитело CD4-APC, 13B8.2, 100 тестов, CE, 100 тестов - 2 упак. | Моноклональное антитело для исследований и диагностики, хранится при температуре 2–8°C, защищено от света, для проточной цитометрии. | упак. | 2 | 285800 | 571600 | Протокол №7 от 14.07.2025 года заседания комиссии по закупу товаров, работ, услуг «приобретаемых в рамках проекта, реализуемого за счет бюджетных средств в форме грантового финансирования МНВО РК «Неконвенциональные Т-клетки периферической крови при педиатрических иммунологических и онкогематологических заболеваниях, акценты на исходе, ответе на терапию, потенциальные мишени терапии» (AP19677323) способом запроса ценовых предложений (конкурсными ценовыми предложениями)» | ЮД-2070 от 18.07.2025 | ТОО "LABTECH-QAZ" | упак. | 2 | 285800 | 571600 | Коньюгаты антител CD4 c APC, 100 тестов | РК-МТ-5№017368 | Франция | 100% после поставки товара | в течение 90 дней после заключения договора | г. Астана, ул. Сығанақ, 46.
92 | Моноклональное антитело CD8-APC- A700, B9.11, 0,5 мл | Моноклональное Антитело для Исследований и диагностики, хранится при температуре 2– 8°C, защищено от света, для проточной цитометрии. | упак. | 2 | 519900 | 1039800 | Протокол №7 от 14.07.2025 года заседания комиссии по закупу товаров, работ, услуг «приобретаемых в рамках проекта, реализуемого за счет бюджетных средств в форме грантового финансирования МНВО РК «Неконвенциональные Т-клетки периферической крови при педиатрических иммунологических и онкогематологических заболеваниях, акценты на исходе, ответе на терапию, потенциальные мишени терапии» (AP19677323) способом запроса ценовых предложений (конкурсными ценовыми предложениями)» | ЮД-2070 от 18.07.2025 | ТОО "LABTECH-QAZ" | упак. | 2 | 519900 | 1039800 | Коньюгаты антител CD8-APC- A700, 50 тестов | РК-МТ-5№021525 | Франция | 100% после поставки товара | в течение 90 дней после заключения договора | г. Астана, ул. Сығанақ, 46.
93 | Моноклональное антитело CD56- APC- A700, N901 | Моноклональное Антитело для Исследований и диагностики, хранится при температуре 2– 8°C, Защищено от света, для проточной цитометрии | упак. | 1 | 400000 | 400000 | Протокол №7 от 14.07.2025 года заседания комиссии по закупу товаров, работ, услуг «приобретаемых в рамках проекта, реализуемого за счет бюджетных средств в форме грантового финансирования МНВО РК «Неконвенциональные Т-клетки периферической крови при педиатрических иммунологических и онкогематологических заболеваниях, акценты на исходе, ответе на терапию, потенциальные мишени терапии» (AP19677323) способом запроса ценовых предложений (конкурсными ценовыми предложениями)» | ЮД-2070 от 18.07.2025 | ТОО "LABTECH-QAZ" | упак. | 1 | 400000 | 400000 | Коньюгаты антител CD56- APC- Alexa Fluor 700, 50 тестов | РК-МТ-5№021525 | Франция | 100% после поставки товара | в течение 90 дней после заключения договора | г. Астана, ул. Сығанақ, 46.
94 | Моноклональное антитело CD45- KrO, J33, 100 тестов, CE | Моноклональное антитело для исследований и диагностики, хранится при температуре 2–8°C, защищено от света, для проточной цитометрии. | упак. | 2 | 350000 | 700000 | Протокол №7 от 14.07.2025 года заседания комиссии по закупу товаров, работ, услуг «приобретаемых в рамках проекта, реализуемого за счет бюджетных средств в форме грантового финансирования МНВО РК «Неконвенциональные Т-клетки периферической крови при педиатрических иммунологических и онкогематологических заболеваниях, акценты на исходе, ответе на терапию, потенциальные мишени терапии» (AP19677323) способом запроса ценовых предложений (конкурсными ценовыми предложениями)» | ЮД-2070 от 18.07.2025 | ТОО "LABTECH-QAZ" | упак. | 2 | 350000 | 700000 | Коньюгаты антител CD45 Krome Orange, 100 тестов | РК-МТ-5№021525 | Франция | 100% после поставки товара | в течение 90 дней после заключения договора | г. Астана, ул. Сығанақ, 46.
95 | Цистатин С (30 анализов) | Исследуемый материал - Сыворотка крови; Метод определения - иммунотурбидиметрия (калибратор стандартизован в соответствии с европейским референсным материалом ERM-DA471/IFCC). Этот белок подавляет активность ферментов, которые разрушают внеклеточные структуры. Его уровень в крови может указывать на выраженность процессов повреждения стенок сосудов, миокарда, нарушения функции почек. (30 анализов) | услуга | 1 | 179400 | 179400 | Протокол №8 от 14.07.2025 года заседания комиссии по закупу услуг «приобретаемых в рамках проекта, реализуемого за счет бюджетных средств в форме грантового финансирования МНВО РК «Способ профилактики абдоминального компартмент синдрома у новорожденных и детей раннего возраста» (AP23488512)» способом запроса ценовых предложений (конкурсными ценовыми предложениями)» | ЮД-2223 от 08.08.2025 г. | ТОО «ИНВИТРО-Казахстан» | услуга | 1 | 179400 | 179400 |  |  |  | Ежемесячно после предоставления АВР | по заявке Заказчика в течение 3 рабочих дней | по заявке Заказчика: г. Астана, пр. Туран, 32.
96 | Импрегнация серебром (набор) | А. Раствор перманганата калия, 18 мл В. Активирующий кислотный буфер, 18 мл C. Раствор щавелевой кислоты, 30 мл D. Раствор ферроаммоний сульфата, 30 мл E. Раствор серебра в аммиаке, 30 мл F. Нейтральный раствор формалина, 30 мл G. Фиксирующий раствор гипосульфита натрия, 30 мл | шт | 1 | 145000 | 145000 | Протокол №9 от 30.07.2025 года заседания комиссии по закупу товаров «приобретаемых в рамках проекта, реализуемого за счет бюджетных средств в форме грантового финансирования МНВО РК «Изучение молекулярно-генетических особенностей и мониторинга эффективности терапии медуллобластомы у детей: шаг к персонализированной терапии. (AP23490016)» способом запроса ценовых предложений (конкурсными ценовыми предложениями)» | ЮД-2224 от 08.08.2025 г. | ТОО «BioVitrum Astana» (БиоВитрум Астана) | шт | 1 | 145000 | 145000 | Импрегнация серебром, 100 тестов, Premium | Не подлежит регистрации, №115-15/И-16517 от 19.09.2016 | Россия | 100% после поставки товара | по заявке Заказчика в течение 5 (пяти) рабочих дней | по заявке Заказчика: г. Астана, ул. Сығанақ, 46.
97 | Пробирки вакуумные c K2 EDTA для гематологии, с резьбой, размерами 13х75мм. (Фиолетовая крышка с белым кольцом 2.0 мл с резьбой) | Пробирка пластиковая, вакуумная c K2 EDTA для гематологических исследований, 2.0 мл, 13х75мм. Фиолетовая крышка с белым кольцом. На крышке и пробирке полнозаходная винтовая резьба, исключающая самопроизвольное открывание при транспортировке и центрифугировании, обеспечивающая возможность открытия крышки одной рукой. | шт | 200 | 59.25 | 11850 | Протокол №9 от 30.07.2025 года заседания комиссии по закупу товаров «приобретаемых в рамках проекта, реализуемого за счет бюджетных средств в форме грантового финансирования МНВО РК «Изучение молекулярно-генетических особенностей и мониторинга эффективности терапии медуллобластомы у детей: шаг к персонализированной терапии. (AP23490016)» способом запроса ценовых предложений (конкурсными ценовыми предложениями)» | ЮД-2202 от 05.08.2025 г. | ТОО «ОМБ- Казахстан» | шт | 200 | 59.25 | 11850 | Пробирки вакуумные c K2 EDTA для гематологии, с резьбой, размерами 13х75мм. (Фиолетовая крышка с белым кольцом 2.0 мл с резьбой) | РУ РК-ИМН-5№012381 | Австрия | 100% после поставки товара | по заявке Заказчика в течение 5 (пяти) рабочих дней | по заявке Заказчика: г. Астана, ул. Сығанақ, 46.
98 | Многофункциональное устройство | Многофункциональное устройство Canon i-SENSYS MF463dw, Технология печати - лазерная, Цветность печати – Монохромный (черно-белый), Оперативная память устройства – 1 Гб, Частота процессора устройства - 1200 МГц, Максимальный формат печати - A4, Двусторонняя печать - наличие, дуплекс, Максимальное разрешение печати - 1200x1200 dpi | шт. | 1 | 257900 | 257900 | Протокол №10 от 30.07.2025 года заседания комиссии по закупу товаров, работ, услуг «приобретаемых в рамках проекта, реализуемого за счет бюджетных средств в форме грантового финансирования МНВО РК «Разработка симультанной трансплантации донорской почки, мочеточников и части мочевого пузыря реципиенту с моделированным микроцистисом в эксперименте на животных» (АР19677564) способом запроса ценовых предложений (конкурсными ценовыми предложениями)» | ЮД-2230 от 11.08.2025 г. | ТОО "KazConsult inc." | шт. | 1 | 257900 | 257900 |  |  |  | 100% после поставки товара | В течение 30 дней после подписания договора | г. Астана, пр. Туран, 32
99 | Услуги по организации технического оснащения (организация онлайн трансляции) 14-15 августа 2025 года в г. Шымкент (2 дня) | Техническое обеспечение включает в себя полный комплекс работ по организации онлайн-трансляции мероприятия 14–15 августа 2025 года в г. Шымкент (2 дня, три зала). В состав услуг входит: обеспечение стабильной видеотрансляции в реальном времени, профессиональный видеозахват, звукоусиление, монтаж и демонтаж оборудования, обеспечение подключения к интернету высокой скорости, а также сопровождение техническими специалистами на протяжении всего мероприятия. Оборудование должно быть профессионального уровня, обеспечивающее высокое качество видео (не ниже Full HD), четкость звука, устойчивую работу в режиме реального времени. Вся система должна быть адаптирована под зал и формат мероприятия, с возможностью подключения внешних участников через платформы Zoom, YouTube, MS Teams или аналогичные. Для зала BALLROOM №1 Видеокамеры профессиональные 2 штуки Оборудование для онлайн подключения ПТС1 штука Видео микшер Суфлёр напольной стойке 2 штуки Радиомикрофоны Головной, ручной 2 штуки Конференц-микрофоны 6 штук База для настольных микрофонов Монтаж оборудования Техники Для зала Кажымукан Видеокамера профессиональная 2 штуки Акустическая колонка 2 штуки Оборудование для онлайн подключения ПТС Видео микшер Суфлёр напольной стойке 2 штуки Радиомикрофоны Головной, ручной 2 штуки Конференц-микрофоны 4 штуки База для настольных микрофонов Монтаж оборудования Техники Для зала Абай Видеокамера профессиональная 2 штуки Акустическая колонка 2 штуки Оборудование для онлайн подключения ПТС Видео микшер Суфлёр напольной стойке 2 штуки Радиомикрофоны Головной, ручной 2 штуки Конференц-микрофоны 4 штуки База для настольных микрофонов Монтаж оборудования Техники | услуга | 1 | 3903120 | 3903120 | Протокол №11 от 30.07.2025 года заседания комиссии по закупу услуг «приобретаемых в рамках проекта, реализуемого за счет бюджетных средств в форме программно- целевого финансирования МВОН РК «Разработка новых методов скрининга, профилактики и лечения сердечно-сосудистых заболеваний атеросклеротического генеза для предотвращения ранней смертности пациентов с атеросклерозом» (BR21881970)» способом запроса ценовых предложений (конкурсными ценовыми предложениями)» | ЮД-2209 от 05.08.2025 г. | ИП «Mamontov» | услуга | 1 | 3903120 | 3903120 |  |  |  | Условия оплаты (50/50 %) | по заявке Заказчика в течение 4 рабочих дней | по заявке Заказчика: Rixos Khadisha Shymkent, г. Шымкент, Улица Желтоксан, 17​
100 | Услуги по полиграфии для конференции | Характеристики: • Цветная и/или чёрно-белая печать высокого качества; • Использование бумаги различной плотности (от 130 до 300 г/м²); • Изготовление программы, брендированных шопперов, ручек, бейджиков, сертификатов • Чёткая цветопередача и устойчивость печати; • Своевременное выполнение заказа и доставка в г. Шымкент до начала мероприятия (при необходимости) | услуга | 1 | 3015000 | 3015000 | Протокол №11 от 30.07.2025 года заседания комиссии по закупу услуг «приобретаемых в рамках проекта, реализуемого за счет бюджетных средств в форме программно- целевого финансирования МВОН РК «Разработка новых методов скрининга, профилактики и лечения сердечно-сосудистых заболеваний атеросклеротического генеза для предотвращения ранней смертности пациентов с атеросклерозом» (BR21881970)» способом запроса ценовых предложений (конкурсными ценовыми предложениями)» | ЮД-2231 от 11.08.2025 г. | ТОО "Ветер 90" | услуга | 1 | 3015000 | 3015000 |  |  |  | Условия оплаты (50/50 %) | по заявке Заказчика в течение 4 рабочих дней. | по заявке Заказчика: Rixos Khadisha Shymkent, г. Шымкент, Улица Желтоксан, 17​
101 | Наконечники с фильтром 1-100 мкл (уп=1000шт) | Наконечники с фильтром 1-100мкл, свободные от ДНК и РНК и пирогенов , стерильные (Китай) (уп=1000шт) | упак | 10 | 7000 | 70000 | Протокол №12 от 30.07.2025 года заседания комиссии по закупу товаров и услуг «приобретаемых в рамках программы «Неинвазивная диагностика отторжения трансплантированных органов как предиктор долгосрочной выживаемости трансплантата» (BR21882206), реализуемой за счет бюджетных средств в рамках программно-целевого финансирования МНВО РК» способом запроса ценовых предложений (конкурсными ценовыми предложениями)» | ЮД-2218 от 06.08.2025 г. | ПК «Витанова» | упак | 10 | 7000 | 70000 | Наконечники с фильтром 1 — 100 мкл, прозрачные стерильные, свободные от ДНК-аз, РНК-аз и ингибиторов | Не подлежит регистрации письмо № исх: 21-09-15197/ОЗ-И от: 19.09.2022г. | Китай | 100% после поставки товара | в течение 30 дней после заключения договора | г. Астана, ул. Сығанақ, 46.
102 | Пробирки вакуумные c K2 EDTA для гематологии, с резьбой, размерами 13х75мм. (Фиолетовая крышка с белым кольцом 2.0 мл с резьбой) | Пробирка пластиковая, вакуумная c K2 EDTA для гематологических исследований, 2.0 мл, 13х75мм. Фиолетовая крышка с белым кольцом. На крышке и пробирке полнозаходная винтовая резьба, исключающая самопроизвольное открывание при транспортировке и центрифугировании, обеспечивающая возможность открытия крышки одной рукой. | шт | 300 | 59.25 | 17775 | Протокол №12 от 30.07.2025 года заседания комиссии по закупу товаров и услуг «приобретаемых в рамках программы «Неинвазивная диагностика отторжения трансплантированных органов как предиктор долгосрочной выживаемости трансплантата» (BR21882206), реализуемой за счет бюджетных средств в рамках программно-целевого финансирования МНВО РК» способом запроса ценовых предложений (конкурсными ценовыми предложениями)» | ЮД-2219 от 06.08.2025 г. | ТОО «ОМБ-Казахстан» | шт | 300 | 59.25 | 17775 | Пробирки вакуумные c K2 EDTA для гематологи Фиолетовая крышка с белым кольцом 2.0 мл с резьбой) | РК-ИМН-5№012381 | Австрия | 100% после поставки товара | в течение 30 дней после заключения договора | по заявке Заказчика: г. Астана, ул. Сығанақ, 46.
103 | Перевозка биоматериалов по Казахстану | Перевозка биоматериалов с соблюдением температурного режима с регионов в UMC по запросу Заказчика | услуга | 1 | 1451694 | 1451694 | Протокол №13 от 13.08.2025 года заседания комиссии по повторному закупу товаров и услуг «приобретаемых в рамках программы «Неинвазивная диагностика отторжения трансплантированных органов как предиктор долгосрочной выживаемости трансплантата» (BR21882206), реализуемой за счет бюджетных средств в рамках программно-целевого финансирования МНВО РК» способом запроса ценовых предложений (конкурсными ценовыми предложениями)» | ЮД-2262 от 15.08.2025 г. | ТОО «MasterLog» | услуга | 1 | 1451694 | 1451694 | Перевозка биоматериалов по Казахстану |  |  | 100% после оказания услуги | по заявке Заказчика в течение 2 (двух) рабочих дней | г. Астана, пр. Туран, 32.
104 | Изопропиловый спирт, уп. 250 мл, производитель SERVA | Прозрачный, бесцветный, полярный органический растворитель для молекулярной биологии, подходит для извлечения РНК, извлечения ДНК, для осаждения нуклеиновых кислот. Чистота более 99,5%, форма: жидкость, плотность 0,785 г/мл при 25 °C. | упак | 20 | 31700 | 634000 | Протокол №14 от 13.08.2025 года заседания комиссии по закупу товаров, работ, услуг «приобретаемых в рамках программы «Неинвазивная диагностика отторжения трансплантированных органов как предиктор долгосрочной выживаемости трансплантата» (BR21882206), реализуемой за счет бюджетных средств в рамках программно-целевого финансирования МНВО РК» способом запроса ценовых предложений (конкурсными ценовыми предложениями)» | ЮД-2263 от 15.08.2025 г. | ТОО "Адвена" | упак | 20 | 31700 | 634000 | Изопропиловый спирт, уп. 250 мл, производитель SERVA | Не подлежит регистрации (письмо 112-15/21-6419 от 11.04.2017) | Германия | 100% после поставки товара | в течение 90 дней с момента подписания договора | г. Астана, ул. Сыганак, 46
105 | Микроскоп медицинский прямой серии BX для лабораторных исследований, с принадлежностями, варианты исполнения BX63F в комплекте. Olympus Corporation, Япония | Микроскоп медицинский прямой для лабораторных исследований, с принадлежностями, варианты исполнения в комплекте. Наличие вертикальная моторизованной рама микроскопа для наблюдений в отраженном и проходящем свете. Грубая и точная фокусировка с механизмом подъема и опускания объектива с помощью контроллера сенсорной панели, ход фокусировки не более 20 мм, разрешение не более 0,01 мкм, максимальная скорость не более 5 мм/сек. Панель индикатора состояния на правом крыле рамы микроскопа должна быть со светодиодным дисплеем интенсивности света, метода наблюдения и состояния осветителя отраженного света. Блок питания должен быть встроен во внешний блок управления. Микроскоп должен включать функцию отключения источника света, если микроскоп не используется в течение определенного пользователем времени. Время ожидания должно быть в периоде от 1 до 30 минут. Осветитель проходящего света с подсветкой по Келеру – наличие, включающее моторизованный ограничитель поля, номер поля не менее 22. В комплекте должны быть контроллер сенсорной панели, шестигранный ключ, стойки для крепления моторизованного столика, крепление для стоек, винты и соединительный кабель, шнур питания. Объектив планахромат с 10-кратным увеличением. Рабочее расстояние 10,6 мм, числовая апертура 0,25. Подходит для покровных стекол любой толщины – наличие. Объектив планахромат с 20-кратным увеличением. Рабочее расстояние 1,2 мм, числовая апертура 0,4 и коррекция 0,17 мм – наличие. Объектив планахромат C с 60-кратным увеличением. Рабочее расстояние 0,2 мм, числовая апертура 0,8 и коррекция покровного стекла 0,17 мм – наличие. Масляно-иммерсионный объектив планахромат с 100-кратным увеличением. Рабочее расстояние 0,15 мм, числовая апертура 1,25. Подходит для покровных стекол любой толщины – наличие. Наличие функции оптической системы бесконечной длины UIS. Наличие источника света с освещением True color LED. Индекс цветопередачи светодиодов не менее 96 при пропускании света, аналогичном галогенному источнику света. Интенсивность света должна быть сопоставима с галогенным источником света мощностью не менее 30 Вт. Срок службы лампы не менее 20 000 часов. Блок питания должен быть встроен в оправы микроскопов. В сочетании с моторизацией блок питания должен быть встроен в блок управления. Наличие соединительного кабеля. Моторизованная 7-позиционная вращающаяся револьверная головка для объективов светлого поля – наличие. Слот для слайдера DIC или адаптера для пластин – наличие. Интерфейсный кабель для связи по CAN между моторизованным блоком и рамой микроскопа или блоком управления – наличие. Длина не менее 440 мм. Устройство оперативного управления – наличие. Устройство должно иметь опцию прикрепления к передней части микроскопа, к контроллерам моторизованных столиков и опцию свободного размещения в рабочем пространстве для удобства эксплуатации и гибкой настройки системы. Регулировочные ручки для моторизованной фокусировки, объектива и переключения куба отраженного освещения установлены с обеих сторон для облегчения работы как левшей, так и правшей – наличие. Грубый ход не более 1 мм/оборот, точный ход не более 100 мкм/оборот, градуировка точной фокусировки не более 1 мкм. Наличие управления методом наблюдения (BF, FL, DIC и PH), затвором отраженного света (вкл./выкл.) и интенсивностью проходящего и отраженного света на передней стороне. Интерфейсный кабель для связи CAN моторизованных блоков – наличие. Длина: не менее 2000 мм. Блок управления для оправ микроскопа – наличие. Должен управлять моторизованной фокусировкой, моторизованной полевой диафрагмой и интенсивностью проходящего освещения. Должен быть совместим с контроллером сенсорной панели, револьверными головками, осветителями отраженного света, универсальным конденсором, количеством не менее 2 аттенюаторов и моторизованным столиком. Наличие функции автоматического переноса настроек микроскопа в файл изображения. Связь с ПК должна быть через соединение FireWire/IEEE1394. Интегрированные блоки питания для ламповых блоков – наличие. Наличие блока питания для широкой зоны действия 100-240 В переменного тока/50-60 Гц. Должен включать большой и малый зажимы для шнура и обвязочные ленты. Адаптер для установки ручных столиков на рамы микроскопа – наличие. Совместимость с ручными столиками. Должен включать держатель для чашек Петри диаметром не менее 35 мм. Чехол для микроскопа – наличие. Моторизованный осветитель отраженного света для флуоресцентных наблюдений – наличие. 8-позиционная кубическая турель с функцией затвора и легкой заменой фильтрующих кубов без инструментов. Диафрагма апертуры и центрируемая полевая диафрагма – наличие. Система освещения с линзой fly-eye для максимальной однородности флуоресцентных наблюдений – наличие. Максимальная скорость переключения кубической турели не более 0,5 с в соседнее положение. Совместимость с оправами микроскопов и фильтрующими кубами. Номер поля не менее 22. Должен включать УФ-защитный экран, шестигранный ключ и соединительный кабель. Интерфейсный кабель для связи по CAN между моторизованным блоком и рамой микроскопа или блоком управления – наличие. Длина: не менее 170 мм. Интерфейсный кабель для связи по CAN между моторизованным блоком и рамой микроскопа или блоком управления – наличие. Длина: не менее 440 мм. Широкопольный окуляр с полем зрения не менее 22. Фокусируемый широкопольный окуляр с числом поля зрения не менее 22. Наличие тринокулярного тубуса с наклоном не более 30° и регулировкой межзрачкового расстояния в диапазоне от 50 до 76 мм. Регулируемый диапазон диоптрий (± не более 5 диоптрий) на левом рукаве – наличие. Должен использоваться с окулярами. Делитель луча на 3 положения (100/0, 20/80, 0/100) – наличие. Слайдер анализатора для осветителя отраженного света – наличие. Ксеноновый осветитель – наличие. Линза NA 0.9 – наличие. C-mount адаптер – наличие. В комплекте с 3 ПК, 3 мониторами и видеокартой со следующими характеристиками или лучше: процессор i7, материнская плата, память 16GB 3600MHz DDR4, SSD накопитель 512 - 1000 GB, ОС Microsoft Windows 10 Pro/11 64 Bit, блок питания, антивирусная защита, видеокарта: RTX-4060 8 ГБ (4x mini-DisplayPort), Слоты ПК: всего 3 слота или более, не менее 2 из них PCIe, монитор 27”. Светофильтры DAPI, Green, Orange, Aqua, DAPI/Green/Orange – наличие. Программное обеспечение для анализа кариотипирования и FISH в комплекте. Система сканирования и анализа не менее 5MP MONO. Камера с моторизованным 9-слайдовым столиком – наличие. Лицензия на программное обеспечение Case Data Manager™ для управления данными, просмотра и архивирования, включая сетевое подключение нескольких систем – наличие. Лицензия на программное обеспечение сканирования и анализа с помощью автоматизированного кариотипирования для автоматической сегментации и классификации хромосом – наличие. Лицензия на программное обеспечение MetScan для сканирования и обнаружения метафаз, включая автоматическое получение изображений метафаз – наличие. Лицензия на программное обеспечение SpotScan для сканирования и получения изображений, включая обзор и анализ FISH для всех типов образцов, клеточной суспензии и ткани – наличие. Лицензия на программное обеспечение BandView™ для анализа хромосом и кариотипирования, включая модуль получения изображений – наличие. Комплект интеграции для сканирования – наличие. Система обзора и анализа – наличие. Лицензия на программное обеспечение Case Data Manager™ для управления данными, просмотра и архивирования, включая сетевое подключение нескольких систем – наличие. Лицензия на программное обеспечение LabLife для измерения, управления и составления отчетов по статистике лабораторной производительности – наличие. Лицензия на программное обеспечение Aided Karyotyping Analysis для автоматической сегментации и классификации хромосом – наличие. Лицензия на программное обеспечение BandView™ для анализа хромосом и кариотипирования – наличие. Лицензия на программное обеспечение MetScan Gallery для обзора и выбора полученных метафаз – наличием. Лицензия на программное обеспечение FISHView™ для флуоресцентного кариотипирования, улучшения изображений и документирования – наличие. Лицензия на программное обеспечение SpotScan для просмотра и анализа FISH всех типов образцов, как клеточных суспензий, так и тканей FISH – наличие. IT-пакет в комплекте: Компонент локального сервера, включающий жесткий диск для хранения данных и лицензию на программное обеспечение – наличие. Лицензия на программное обеспечение GenDatabase™ для базы данных GenASIs – наличие. Лицензия на программное обеспечение GenLIS™ для подключения данных к лабораторной информационной системе – наличие. Файл лицензии GenASIs – наличие Комплектация: 1) Микроскоп медицинский прямой моторизованный в комплекте с ПК-не более 1шт. 2) Светофильтр DAPI- не более 1шт. 3) Светофильтр Green- не более 1шт. 4) Светофильтр Orange- не более 1шт. 5) Светофильтр Aqua-не более 1шт. 6) Светофильтр DAPI/Green/Orange-не более 1шт. Программное обеспечение для анализа кариотипирования и FISH в комплекте с моторизованным 9-слайдовым столиком для сканирования-не более 1шт. | комплект | 1 | 97636210 | 97636210 | Протокол №15 от 13.08.2025 года заседания комиссии по закупу товаров, работ, услуг «приобретаемых в рамках программы «Неинвазивная диагностика отторжения трансплантированных органов как предиктор долгосрочной выживаемости трансплантата» (BR21882206), реализуемой за счет бюджетных средств в рамках программно-целевого финансирования МНВО РК (Микроскоп медицинский прямой BX для лабораторных исследований, варианты исполнения: BX63F (Olympus Corporation, Япония), в комплекте)» способом запроса ценовых предложений (конкурсными ценовыми предложениями)» | ЮД-2252 от 14.08.2025 г. | ТОО «ВизаМед Плюс» | комплект | 1 | 97634010 | 97634010 | Микроскоп медицинский прямой BX для лабораторных исследований, варианты исполнения: BX63F, в комплекте | РК-МТ-5№019725 | Япония | 100% после поставки товара | в течение 90 (девяносто) календарных дней с момента подписания Договора | г. Астана, район Есиль, пр. Туран 32
106 | Жидкость обжимающая | Оптимизированный буферный раствор для проточных цитометров DxFLEX объемом 10 л обеспечивает стабильную гидродинамическую фокусировку, имеет маркировку CE для диагностики in vitro (IVD). | упак. | 15 | 91200 | 1368000 | Протокол №16 от 13.08.2025 года заседания комиссии по закупу товаров «приобретаемых в рамках проекта, реализуемого за счет бюджетных средств в форме грантового финансирования МНВО РК «Неконвенциональные Т-клетки периферической крови при педиатрических иммунологических и онкогематологических заболеваниях, акценты на исходе, ответе на терапию, потенциальные мишени терапии» (AP19677323) способом запроса ценовых предложений (конкурсными ценовыми предложениями)» | ЮД-2274 от 19.08.2025 г. | ТОО "LABTECH-QAZ" | упак. | 15 | 91200 | 1368000 | Изотонический раствор DxFLEX Sheath Fluid 10L | РК-МТ-5№021525 | США | 100% после поставки товара | в течение 90 дней после заключения договора | г. Астана, ул. Сығанақ, 46.
107 | u- NGAL (30 анализов) | Исследуемый материал - Сыворотка крови; Метод определения - в моче методом иммунохемилюминисценции; neutrophil gelatinase–associated lipocalin (липокалин, ассоциированный с желатиназой нейтрофилов) - белок, который высвобождается в сосудистое русло активированными нейтрофилами и клетками почечных канальцев в момент, когда последние находятся в состоянии стресса (повреждения). | услуга | 1 | 390000 | 390000 | Протокол №17 от 13.08.2025 года заседания комиссии по повторному закупу услуг «приобретаемых в рамках проекта, реализуемого за счет бюджетных средств в форме грантового финансирования МНВО РК «Способ профилактики абдоминального компартмент синдрома у новорожденных и детей раннего возраста» (AP23488512)» способом запроса ценовых предложений (конкурсными ценовыми предложениями)» | ЮД-2276 от 19.08.2025 г. | ТОО «КДЛ ОЛИМП Астана» | услуга | 1 | 322800 | 322800 |  |  |  | Ежемесячно после предоставления АВР | по заявке Заказчика в течение 3 (трех) рабочих дней | по заявке Заказчика: г. Астана, пр. Туран, 32.
108 | Полимер POP-7 ™ для генетических анализаторов 3500/3500xL, 384 образца | (Полимер POP-7 ™ для генетических анализаторов 3500/3500xL, 384 образца | шт | 1 | 256309 | 256309 | Протокол №18 от 13.08.2025 года заседания комиссии по закупу товаров «приобретаемых в рамках проекта, реализуемого за счет бюджетных средств в форме программно-целевого финансирования МНВО РК «Идентификация и характеристика молекулярной основы эпилепсии у детей и семей жителей Казахстана посредством комбинации анализа сцепления, секвенирования всего экзома и всего генома (WES/WGS) и метода Сэнгера (BR27199879)» способом запроса ценовых предложений (конкурсными ценовыми предложениями) | ЮД-2260 от 15.08.2025 | ТОО «ZALMA Ltd.» (ЦАЛМА Лтд.) | шт | 1 | 255924.54 | 255924.54 | Генетический анализатор 3500,3500XL,Applied Biosystems LLC | РУ РК-МТ-7№008704 | Thermo Fisher Scientific, США | 100% после поставки товара | по заявке Заказчика в течение 5 (пяти) рабочих дней | по заявке Заказчика: г. Астана, ул. Сығанақ, 46.
109 | Контейнер с анодным буфером (ABC) серии 3500/3500xL, 4 шт/уп | Контейнер с анодным буфером (ABC) серии 3500/3500xL, 4 шт/уп | упк | 4 | 142942 | 571768 | Протокол №18 от 13.08.2025 года заседания комиссии по закупу товаров «приобретаемых в рамках проекта, реализуемого за счет бюджетных средств в форме программно-целевого финансирования МНВО РК «Идентификация и характеристика молекулярной основы эпилепсии у детей и семей жителей Казахстана посредством комбинации анализа сцепления, секвенирования всего экзома и всего генома (WES/WGS) и метода Сэнгера (BR27199879)» способом запроса ценовых предложений (конкурсными ценовыми предложениями) | ЮД-2260 от 15.08.2025 | ТОО «ZALMA Ltd.» (ЦАЛМА Лтд.) | упк | 4 | 142727.59 | 570910.36 | Контейнер с анодным буфером (ABC) серии 3500/3500xL, 4 шт/уп | РУ РК-МТ-7№008704 | Hitachi High -Technologies Corporation Япония, США | 100% после поставки товара | по заявке Заказчика в течение 5 (пяти) рабочих дней | по заявке Заказчика: г. Астана, ул. Сығанақ, 46.
110 | Контейнер катодного буфера (CBC) серии 3500/3500x, 4 шт/уп | Контейнер катодного буфера (CBC) серии 3500/3500x, 4 шт/уп | упк | 4 | 213060 | 852240 | Протокол №18 от 13.08.2025 года заседания комиссии по закупу товаров «приобретаемых в рамках проекта, реализуемого за счет бюджетных средств в форме программно-целевого финансирования МНВО РК «Идентификация и характеристика молекулярной основы эпилепсии у детей и семей жителей Казахстана посредством комбинации анализа сцепления, секвенирования всего экзома и всего генома (WES/WGS) и метода Сэнгера (BR27199879)» способом запроса ценовых предложений (конкурсными ценовыми предложениями) | ЮД-2260 от 15.08.2025 | ТОО «ZALMA Ltd.» (ЦАЛМА Лтд.) | упк | 4 | 212740.41 | 850961.64 | Контейнер катодного буфера (CBC) серии 3500/3500x, 4 шт/уп | РУ РК-МТ-7№008704 | Hitachi High -Technologies Corporation Япония, США | 100% после поставки товара | по заявке Заказчика в течение 5 (пяти) рабочих дней | по заявке Заказчика: г. Астана, ул. Сығанақ, 46.
111 | Формамид Hi-Di ™, 5 мл | Формамид Hi-Di ™, 5 мл | шт | 2 | 30538 | 61076 | Протокол №18 от 13.08.2025 года заседания комиссии по закупу товаров «приобретаемых в рамках проекта, реализуемого за счет бюджетных средств в форме программно-целевого финансирования МНВО РК «Идентификация и характеристика молекулярной основы эпилепсии у детей и семей жителей Казахстана посредством комбинации анализа сцепления, секвенирования всего экзома и всего генома (WES/WGS) и метода Сэнгера (BR27199879)» способом запроса ценовых предложений (конкурсными ценовыми предложениями) | ЮД-2260 от 15.08.2025 | ТОО «ZALMA Ltd.» (ЦАЛМА Лтд.) | шт | 2 | 30492.19 | 60984.38 | Thermo Fisher Scientific | Отказное письмо № исх: 21-09-3306/ОЗ-И от: 24.02.2022 | Thermo Fisher Scientific, США | 100% после поставки товара | по заявке Заказчика в течение 5 (пяти) рабочих дней | по заявке Заказчика: г. Астана, ул. Сығанақ, 46.
112 | Планшета 96-луночная MicroAmp™, оптическая, 10 шт/упак. | Планшета 96-луночная MicroAmp™, оптическая, 10 шт/упак. | упк | 5 | 75018 | 375090 | Протокол №18 от 13.08.2025 года заседания комиссии по закупу товаров «приобретаемых в рамках проекта, реализуемого за счет бюджетных средств в форме программно-целевого финансирования МНВО РК «Идентификация и характеристика молекулярной основы эпилепсии у детей и семей жителей Казахстана посредством комбинации анализа сцепления, секвенирования всего экзома и всего генома (WES/WGS) и метода Сэнгера (BR27199879)» способом запроса ценовых предложений (конкурсными ценовыми предложениями) | ЮД-2260 от 15.08.2025 | ТОО «ZALMA Ltd.» (ЦАЛМА Лтд.) | упк | 5 | 74905.47 | 374527.35 | Планшета 96-луночная MicroAmp™, оптическая, 10 шт/упак. | РУ РК-МТ-7№008704 | Hitachi High -Technologies Corporation Япония, США | 100% после поставки товара | по заявке Заказчика в течение 5 (пяти) рабочих дней | по заявке Заказчика: г. Астана, ул. Сығанақ, 46.
113 | ПЦР мастер микс AmpliTaq Gold ™ Fast , 250 реакций | ПЦР мастер микс AmpliTaq Gold ™ Fast , 250 реакций | шт | 2 | 244048 | 488096 | Протокол №18 от 13.08.2025 года заседания комиссии по закупу товаров «приобретаемых в рамках проекта, реализуемого за счет бюджетных средств в форме программно-целевого финансирования МНВО РК «Идентификация и характеристика молекулярной основы эпилепсии у детей и семей жителей Казахстана посредством комбинации анализа сцепления, секвенирования всего экзома и всего генома (WES/WGS) и метода Сэнгера (BR27199879)» способом запроса ценовых предложений (конкурсными ценовыми предложениями) | ЮД-2260 от 15.08.2025 | ТОО «ZALMA Ltd.» (ЦАЛМА Лтд.) | шт | 2 | 243681.93 | 487363.86 | ПЦР мастер микс AmpliTaq Gold ™ Fast , 250 реакций | Отказное письмо № исх: 11-13-8256/ОЗ-И от: 14.05.2021 | Thermo Fisher Scientific, США | 100% после поставки товара | по заявке Заказчика в течение 5 (пяти) рабочих дней | по заявке Заказчика: г. Астана, ул. Сығанақ, 46.
114 | Набор для очистки ПЦР PureLink ™, 250 реак. | Набор для очистки ПЦР PureLink ™, 250 реак. | наб | 1 | 607832 | 607832 | Протокол №18 от 13.08.2025 года заседания комиссии по закупу товаров «приобретаемых в рамках проекта, реализуемого за счет бюджетных средств в форме программно-целевого финансирования МНВО РК «Идентификация и характеристика молекулярной основы эпилепсии у детей и семей жителей Казахстана посредством комбинации анализа сцепления, секвенирования всего экзома и всего генома (WES/WGS) и метода Сэнгера (BR27199879)» способом запроса ценовых предложений (конкурсными ценовыми предложениями) | ЮД-2260 от 15.08.2025 | ТОО «ZALMA Ltd.» (ЦАЛМА Лтд.) | наб | 1 | 606920.25 | 606920.25 | Набор для очистки ПЦР PureLink ™, 250 реак. | Отказное письмо № исх: 21-09-3306/ОЗ-И от: 24.02.2022 | Thermo Fisher Scientific, США | 100% после поставки товара | по заявке Заказчика в течение 5 (пяти) рабочих дней | по заявке Заказчика: г. Астана, ул. Сығанақ, 46.
115 | Готовая реакционная смесь для секвенирования по методу Сэнгера, 100 реакций | В наборе: готовая реакционная смесь 800 мкл; буфер для секвенирования 2 х 1 мл. | наб | 2 | 400400 | 800800 | Протокол №18 от 13.08.2025 года заседания комиссии по закупу товаров «приобретаемых в рамках проекта, реализуемого за счет бюджетных средств в форме программно-целевого финансирования МНВО РК «Идентификация и характеристика молекулярной основы эпилепсии у детей и семей жителей Казахстана посредством комбинации анализа сцепления, секвенирования всего экзома и всего генома (WES/WGS) и метода Сэнгера (BR27199879)» способом запроса ценовых предложений (конкурсными ценовыми предложениями) | ЮД-2259 от 15.08.2025 | TOO "Microread Technology [Kazakhstan] Co. Ltd" | наб | 2 | 400400 | 800800 | Готовая реакционная смесь для секвенирования по методу Сэнгера, 100 реакций | Отказное письмо № исх: 21-11-13777/ОЗ-И от: 20.09.2023 | Suzhou Microread Genetics Co., Ltd, Китай | 100% после поставки товара | по заявке Заказчика в течение 5 (пяти) рабочих дней | по заявке Заказчика: г. Астана, ул. Сығанақ, 46.
116 | ДНК маркер GeneRuler Plus 100 bp, 5х50 мкг. | ДНК маркер GeneRuler Plus 100 bp, 5х50 мкг. | шт | 1 | 154619 | 154619 | Протокол №18 от 13.08.2025 года заседания комиссии по закупу товаров «приобретаемых в рамках проекта, реализуемого за счет бюджетных средств в форме программно-целевого финансирования МНВО РК «Идентификация и характеристика молекулярной основы эпилепсии у детей и семей жителей Казахстана посредством комбинации анализа сцепления, секвенирования всего экзома и всего генома (WES/WGS) и метода Сэнгера (BR27199879)» способом запроса ценовых предложений (конкурсными ценовыми предложениями) | ЮД-2260 от 15.08.2025 | ТОО «ZALMA Ltd.» (ЦАЛМА Лтд.) | шт | 1 | 154387.07 | 154387.07 |  | Отказное письмо № исх: 11-13-1741/ОЗ-И от: 01.02.2022 | Thermo Fisher Scientific, США | 100% после поставки товара | по заявке Заказчика в течение 5 (пяти) рабочих дней | по заявке Заказчика: г. Астана, ул. Сығанақ, 46.
117 | ДНК маркер GeneRuler Express DNA Ladder, 50 мкг | ДНК маркер GeneRuler Express DNA Ladder, 50 мкг | упак | 4 | 66112 | 264448 | Протокол №18 от 13.08.2025 года заседания комиссии по закупу товаров «приобретаемых в рамках проекта, реализуемого за счет бюджетных средств в форме программно-целевого финансирования МНВО РК «Идентификация и характеристика молекулярной основы эпилепсии у детей и семей жителей Казахстана посредством комбинации анализа сцепления, секвенирования всего экзома и всего генома (WES/WGS) и метода Сэнгера (BR27199879)» способом запроса ценовых предложений (конкурсными ценовыми предложениями) | ЮД-2260 от 15.08.2025 | ТОО «ZALMA Ltd.» (ЦАЛМА Лтд.) | упак | 4 | 66012.83 | 264051.32 |  | Отказное письмо № исх: 21-09-3305/ОЗ-И от: 24.02.2022 | Thermo Fisher Scientific, США | 100% после поставки товара | по заявке Заказчика в течение 5 (пяти) рабочих дней | по заявке Заказчика: г. Астана, ул. Сығанақ, 46.
118 | Пробирки вакуумные c K2 EDTA для гематологии, с резьбой, размерами 13х75мм. (Фиолетовая крышка с белым кольцом 2.0 мл с резьбой) | Пробирка пластиковая, вакуумная c K2 EDTA для гематологических исследований, 2.0 мл, 13х75мм. Фиолетовая крышка с белым кольцом. На крышке и пробирке полнозаходная винтовая резьба, исключающая самопроизвольное открывание при транспортировке и центрифугировании, обеспечивающая возможность открытия крышки одной рукой. | шт | 200 | 59.25 | 11850 | Протокол №18 от 13.08.2025 года заседания комиссии по закупу товаров «приобретаемых в рамках проекта, реализуемого за счет бюджетных средств в форме программно-целевого финансирования МНВО РК «Идентификация и характеристика молекулярной основы эпилепсии у детей и семей жителей Казахстана посредством комбинации анализа сцепления, секвенирования всего экзома и всего генома (WES/WGS) и метода Сэнгера (BR27199879)» способом запроса ценовых предложений (конкурсными ценовыми предложениями) | ЮД-2264 от 15.08.2025 | ТОО «ОМБ Казахстан» | шт | 200 | 59.25 | 11850 | Пробирки вакуумные c K2 EDTA для гематологии, с резьбой, размерами 13х75мм. (Фиолетовая крышка с белым кольцом 2.0 мл с резьбой) | РУ РК-ИМН-5№012381 | Австрия | 100% после поставки товара | по заявке Заказчика в течение 5 (пяти) рабочих дней | по заявке Заказчика: г. Астана, ул. Сығанақ, 46.
119 | Синтез олигонуклеотидов (праймеров) | Синтез олигонуклеотидов (праймеров) (2500 шт) | усл | 1 | 1625000 | 1625000 | Протокол №18 от 13.08.2025 года заседания комиссии по закупу товаров «приобретаемых в рамках проекта, реализуемого за счет бюджетных средств в форме программно-целевого финансирования МНВО РК «Идентификация и характеристика молекулярной основы эпилепсии у детей и семей жителей Казахстана посредством комбинации анализа сцепления, секвенирования всего экзома и всего генома (WES/WGS) и метода Сэнгера (BR27199879)» способом запроса ценовых предложений (конкурсными ценовыми предложениями) | ЮД-2268 от 18.08.2025 г. | ТОО «КАЗ ХИД» | усл | 1 | 1400000 | 1400000 |  |  |  | После оказания услуг | по заявке Заказчика в течение 5 (пяти) рабочих дней | по заявке Заказчика: г. Астана, ул. Сығанақ, 46.
120 | Ультразвуковая диагностическая система, Линейный датчик L12-4 (Датчик ультразвуковой e5M) | позволяет выполнять визуализацию с высоким разрешением в ходе исследований поверхностно расположенных структур; исследования включают визуализацию мягких тканей, сосудов, поверхностных структур, костно-мышечной системы и легких. Данный линейный датчик поддерживает визуализацию в режиме 2D и ЦДК, а также в М-режиме; имеет расширенный рабочий частотный диапазон 4–12 МГц и радиус кривизны 34 мм. | штук | 1 | 5850000 | 5850000 | Протокол №19 от 13.08.2025 года заседания комиссии по закупу товаров и услуг «приобретаемых в рамках проекта, реализуемого за счет бюджетных средств в форме грантового финансирования МНВО РК «Обеспечение безопасности кардиохирургических пациентов в периоперационном периоде, методом унификации шкал, создания специфичной системы оценки рисков в кардиоанестезиологии и интенсивной терапии» (АР19677596)» способом запроса ценовых предложений (конкурсными ценовыми предложениями)» | Договор № ЮД-2283 от 20.08.2025 г. Не заключен на основании отказа Поставщика | ТОО "Медико-инновационные технологии" | штук | 1 | 5850000 | 5850000 | Ультразвуковые беспроводные датчики e5M для Ультразвуковой диагностический системы Resona, варианты исполнения: Resona I9 / Resona I9 Exp / Resona I9S / Resona I9T/ Resona I9 Nasa в комплекте с принадлежностями | РК МИ (МТ)-0№027626 | Shenzhen Mindray Bio-Medical Electronics Co., Ltd., Китай | 100% после поставки | в течение 30 дней после заключения договора | г. Астана, пр.Туран 38
121 | Многофункциональное устройство | Многофункциональное устройство Canon i-SENSYS MF463dw, Технология печати лазерная, Цветность печати – Монохромный (черно-белый), Оперативная память устройства – 1 Гб, Частота процессора устройства - 1200 МГц, Максимальный формат печати - A4, Двусторонняя печать - наличие, дуплекс, Максимальное разрешение печати - 1200x1200 dpi | штук | 1 | 257900 | 257900 | Протокол №19 от 13.08.2025 года заседания комиссии по закупу товаров и услуг «приобретаемых в рамках проекта, реализуемого за счет бюджетных средств в форме грантового финансирования МНВО РК «Обеспечение безопасности кардиохирургических пациентов в периоперационном периоде, методом унификации шкал, создания специфичной системы оценки рисков в кардиоанестезиологии и интенсивной терапии» (АР19677596)» способом запроса ценовых предложений (конкурсными ценовыми предложениями)» | ЮД-2281 от 20.08.2025 г. | ТОО "KazConsult inc." | штук | 2 | 288848 | 577696 |  |  |  | 100% после поставки товара | в течение 30 дней после заключения договора | г.Астана, пр.Туран 38
122 | Среда для разделения лимфоцитов, 500 мл. (392- 0432) | Среда для отделения лимфоцитов представляет собой среду с градиентом плотности для выделения мононуклеарных клеток из периферической крови, пуповинной крови и костного мозга. Плотность раствора составляет 1,077 ± 0,001 г/мл, осмолярность - 300 ± 20 мОсм/кг, pH - 7,0 ± 0,5. Продукт проходит фильтрационную стерилизацию, протестирован на стерильность в аэробных и анаэробных условиях, а также на отсутствие грибов и дрожжей; уровень эндотоксинов - < 10 EU/мл. Среда свободна от микоплазм и эндотоксинов, выпускается во флаконе объёмом 500 мл, срок годности - 24 месяца. | штук | 20 | 127387.5 | 2547750 | Протокол № 20 от 23.09.2025 года "об итогах заседания комиссии по закупу товаров, «приобретаемых в рамках программы «Неинвазивная диагностика отторжения трансплантированных органов как предиктор долгосрочной выживаемости трансплантата» (BR21882206), реализуемой за счет бюджетных средств в рамках программно-целевого финансирования МНВО РК» способом запроса ценовых предложений (конкурсными ценовыми предложениями)" | ЮД-2601 от 01.10.2025 г. | ТОО «Zalma Ltd.» (ЦАЛМА Лтд.) | штук | 20 | 127387.5 | 2547750 | Среда для разделения лимфоцитов, 500 мл. |  | VWR, .США | 100% после поставки товара | в течение 60 календарных дней после подписания договора | г. Астана, ул. Сыганак, 46.
123 | CEP X Spectrum Green/ CEP Y Spectrum Orange - ДНК-зондов для идентификации Х- и Y -хромосом в лимфоцитах человека -20 тестов | ДНК-зонд для идентификации Х- и Y -хромосом в лимфоцитах человека -20 тестов - для контроля приживляемости трансплантата при разнополой пересадке костного мозга. Зонд CEP X должен нести флуорофор зеленого цвета на центромерный участок хромосомы X. Зонд CEP Y должен нести флуорофор оранжевого цвета на центромерный участок хромосомы Y. В составе набора должны быть: 1) Набор двухцветных зондов, меченные флуорофором, и блокирующий ДНК в Tris-EDTA, Буфер для гибридизации LSI / WCP (1 флакон, 150 мкл на флакон), сульфат декстрана, формамид, SSC (pH 7,0). 20 тестов / упак. Реагент должен быть зарегистрирован на территории РК. | набор | 1 | 1334410 | 1334410 | Протокол № 20 от 23.09.2025 года "об итогах заседания комиссии по закупу товаров, «приобретаемых в рамках программы «Неинвазивная диагностика отторжения трансплантированных органов как предиктор долгосрочной выживаемости трансплантата» (BR21882206), реализуемой за счет бюджетных средств в рамках программно-целевого финансирования МНВО РК» способом запроса ценовых предложений (конкурсными ценовыми предложениями)" | ЮД-2622 от 03.10.2025 г. | ТОО «Визамед Плюс» | набор | 1 | 1334400 | 1334400 | CEP X Spectrum Green/ CEP Y Spectrum Orange - ДНК-зондов для идентификации Х- и Y -хромосом в лимфоцитах человека -20 тестов | РК-ИМН-5№009608 | Abbot Мolecular Inc., США | 100% после поставки товара | в течение 30 календарных дней после подписания договора | г. Астана, ул. Сыганак, 46.
124 | Штатив-карусель для 6 дозаторов для Research/Research plus | Вмещает до шести ручных одно или многоканальных дозаторов Eppendorf.В комплект поставки входит вращающийся держатель совершенно новой конструкции, способный удерживать все современные модели ручных дозаторов, включая Eppendorf Research®, Research® plus, Reference®, Reference® 2 или Biomaster®, а также большинство их предшествующих версий.Держатели для дозатора можно заменять, не используя дополнительное оборудование.Стабильная конструкция надежно удерживает и защищает дозаторы.Легкая транспортировка от одного лабораторного стола к другому благодаря удобной ручке При использовании с дополнительным держателем для дозатора карусель вмещает также Multipette® | штук | 1 | 188760 | 188760 | Протокол №21 от 23.09.2025 года заседания комиссии по закупу товаров, приобретаемых в рамках проекта, реализуемого за счет бюджетных средств в форме грантового финансирования МНВО РК «Неконвенциональные Т-клетки периферической крови при педиатрических иммунологических и онкогематологических заболеваниях, акценты на исходе, ответе на терапию, потенциальные мишени терапии» (AP19677323) | ЮД-2604 от 02.10.2025 г. | ТОО "Вельд" | штук | 1 | 188760 | 188760 | Штатив-карусель для 6 дозаторов для Research/Research plus | Не подлежит регистрации (отказное письмо 10-18/817 от 09.02.2022) |  | 100% после поставки товара | в течение 30 дней после заключения договора | г. Астана, ул. Сығанақ, 46.
125 | Штатив для 3 дозаторов универсальный | Штатив на 3 пипетки дозатора предназначены для хранения пипеток практически всех основных марок. Верхние выемки имеют ширину 25мм, а нижние выемки шириной 20мм. Акриловые штативы имеют прозрачный или флуоресцентный цвета. Штативы из прочного АБС материала имеют насыщенные цвета. | штук | 1 | 36131 | 36131 | Протокол №21 от 23.09.2025 года заседания комиссии по закупу товаров, приобретаемых в рамках проекта, реализуемого за счет бюджетных средств в форме грантового финансирования МНВО РК «Неконвенциональные Т-клетки периферической крови при педиатрических иммунологических и онкогематологических заболеваниях, акценты на исходе, ответе на терапию, потенциальные мишени терапии» (AP19677323) | ЮД-2604 от 02.10.2025 г. | ТОО "Вельд" | штук | 1 | 36131 | 36131 | Штатив для 3 дозаторов универсальный | Не подлежит регистрации (отказное письмо 10-18/817 от 09.02.2022) |  | 100% после поставки товара | в течение 30 дней после заключения договора | г. Астана, ул. Сығанақ, 46.
126 | Пипетка-дозатор 10-100мкл Research plus Eppendorf+ поверка | Тип пипетирования Система воздушной подушки. Количество каналов 1 канальный.Диапазон громкости 10 – 100 мкл Цветовой код желтый. Приращение объема 0,1 мкл Режим работы механический.Подпружиненный конус наконечника да.Случайная ошибка измерения 1) 10 мкл: ± 1%; ± 0,1 мкл, 50 мкл: ± 0,3%; ± 0,15 мкл, 100 мкл: ± 0,2%; ± 0,2 мкл Систематическая ошибка измерения 1) 10 мкл: ± 3%; ± 0,3 мкл, 50 мкл: ± 1%; ± 0,5 мкл,100 мкл: ± 0,8%; ± 0,8 мкл , автоклавируемый .Расходные материалы epT.IPS ®. Открытая система (расходные материалы сторонних производителей).Содержание доставки Пипетка, наконечники для пипеток epT.IPS® Box 2.0, руководство по эксплуатации, сертификат, регулировочный инструмент (шестигранный ключ с синей ручкой), регулировочная пломба для временной регулировки (5 шт.), смазка для пипеток, стопорное кольцо (для предотвращения пружинного эффекта). | штук | 2 | 295694 | 591388 | Протокол №21 от 23.09.2025 года заседания комиссии по закупу товаров, приобретаемых в рамках проекта, реализуемого за счет бюджетных средств в форме грантового финансирования МНВО РК «Неконвенциональные Т-клетки периферической крови при педиатрических иммунологических и онкогематологических заболеваниях, акценты на исходе, ответе на терапию, потенциальные мишени терапии» (AP19677323) | ЮД-2604 от 02.10.2025 г. | ТОО "Вельд" | штук | 2 | 295694 | 591388 | Пипетка-дозатор 10-100мкл Research plus Eppendorf+ поверка | Не подлежит регистрации (отказное письмо 10-18/817 от 09.02.2022) |  | 100% после поставки товара | в течение 30 дней после заключения договора | г. Астана, ул. Сығанақ, 46.
127 | Пипетка-дозатор 100-1000мкл Research plus Eppendorf+ поверка | Тип пипетирования Система воздушной подушки. Количество каналов 1-канальный.Диапазон громкости 100 – 1000 мкл.Цветовой код синий Приращение объема 1 мкл.Режим работы механический. Подпружиненный конус наконечника, случайная ошибка измерения 1) 100 мкл: ± 0,6%; ± 0,6 мкл, 500 мкл: ± 0,2%; ± 1 мкл, 1000 мкл: ± 0,2%; ± 2 мкл, систематическая ошибка измерения 1) 100 мкл: ± 3%; ± 3 мкл 500 мкл: ± 1%; ± 5 мкл, 1000 мкл: ± 0,6%; ± 6 мкл, автоклавируемый. Расходные материалы epT.IPS ®, открытая система (расходные материалы сторонних производителей). Содержание доставки Пипетка, наконечники для пипеток epT.IPS® Box 2.0, руководство по эксплуатации, сертификат, регулировочный инструмент (шестигранный ключ с синей ручкой), регулировочная пломба для временной регулировки (5 шт.), смазка для пипеток, стопорное кольцо (для предотвращения пружинного эффекта). | штук | 2 | 295694 | 591388 | Протокол №21 от 23.09.2025 года заседания комиссии по закупу товаров, приобретаемых в рамках проекта, реализуемого за счет бюджетных средств в форме грантового финансирования МНВО РК «Неконвенциональные Т-клетки периферической крови при педиатрических иммунологических и онкогематологических заболеваниях, акценты на исходе, ответе на терапию, потенциальные мишени терапии» (AP19677323) | ЮД-2604 от 02.10.2025 г. | ТОО "Вельд" | штук | 2 | 295694 | 591388 | Пипетка-дозатор 100-1000мкл Research plus Eppendorf+ поверка | Не подлежит регистрации (отказное письмо 10-18/817 от 09.02.2022) |  | 100% после поставки товара | в течение 30 дней после заключения договора | г. Астана, ул. Сығанақ, 46.
128 | Датчик ультразвуковой e5m | Позволяет выполнят визуализацию с высоким разрешением в ходе исследований поверхностно-расположенных структур, костно-мышечной системы и легких. Частотный диапазон датчика составляет 2,0–9,0 МГц. Доступные частоты в различных режимах: B-mode (линейный): 2,0–5,2 МГц, 4,0–7,4 МГц, 5,0–8,2 МГц. B-mode (конвексный): 2,0–3,6 МГц, 2,2–3,8 МГц, 3,0–5,0 МГц. Глубина визуализации не менее 2-38см. Размер рабочей поверхности апертуры: 44,2×11,5 мм. Максимальный угол сканирования Линейный не менее 180 град., Конвексный не менее 70 градусов. | штук | 1 | 5850000 | 5850000 | Протокол № 22 от 23.09.2025 года об итогах заседания комиссии по закупу товаров и услуг «приобретаемых в рамках проекта, реализуемого за счет бюджетных средств в форме грантового финансирования МНВО РК «Обеспечение безопасности кардиохирургических пациентов в периоперационном периоде, методом унификации шкал, создания специфичной системы оценки рисков в кардиоанестезиологии и интенсивной терапии» (АР19677596)» способом запроса ценовых предложений (конкурсными ценовыми предложениями) | ЮД-2705 от 08.10.2025 г. | ТОО "Медико-инновационные Технологии" | штук | 1 | 5850000 | 5850000 | Датчик ультразвуковой e5M | РК МИ (МТ)-0№027626 от 24.01.2024, бессрочный | Shenzhen Mindray Bio-Medical Electronics Co., Ltd., Китай | 100% после поставки товара | в течение 30 дней после подписания договора | г. Астана, пр.Туран 38
129 | Баллонный катетер для предилатации Mammoth PTA 0.035" OTW | Mammoth PTA 0.035" OTW- Катетер баллонный для предварительной вальвулопластики нативного клапана, двухпросветный с атравматичным кончиком, размерами: 16х40 мм (объем заполняемости раствором 10мл); 18х40мм (объем заполняемости раствором 12мл); Давление разрыва 6 ATM. Рабочая система доставки 130 см.Баллонный катетер совместим с диагностическим проводником размером 0.035'', а также оснащен двумя рентгенконтрастными метками для более точного позиционирования. Используемая система доставки – 130 см. Диаметр системы доставки 9Fr. Баллонный катетер совместим с 0.035'' проводником. | шт. | 17 | 450000 | 7650000 | Протокол № 23 от 23.09.2025 года заседания комиссии по закупу товаров «приобретаемых в рамках проекта, реализуемого за счет бюджетных средств в форме грантового финансирования МНВО РК «Оценка эффективности эндоваскулярной баллонной окклюзии аорты в снижении кровопотери при кесаревом сечении у беременных с приращением плаценты» (AP23487763) способом запроса ценовых предложений (конкурсными ценовыми предложениями) | ЮД-2606 от 02.10.2025 г. | ТОО «ABMG Expert» | шт. | 17 | 450000 | 7650000 | Mammoth™- Баллонный катетер | № РК-ИМН-5№020471 | Индия | 100% после поставки товара | по заявке Заказчика | г. Астана, ул. Туран, 32.
130 | Перевозка биоматериалов по Казахстану | Перевозка биоматериалов с соблюдением температурного режима с регионов в UMC по запросу Заказчика | услуга | 1 | 1351980 | 1351980 | Протокол №26 от 24.10.2025 "об итогах заседания комиссии по закупу услуг, «приобретаемых в рамках проекта, реализуемого за счет бюджетных средств в форме программно-целевого финансирования МНВО РК «Идентификация и характеристика молекулярной основы эпилепсии у детей и семей жителей Казахстана посредством комбинации анализа сцепления, секвенирования всего экзома и всего генома (WES/WGS) и метода Сэнгера (BR27199879)» способом запроса ценовых предложений (конкурсными ценовыми предложениями)" | ЮД-2830 от 24.10.2025 г. | ТОО «MasterLog» | услуга | 1 | 1322838 | 1322838 |  |  |  | После оказания услуги | по заявке Заказчика в течение 5 (пяти) рабочих дней | г. Астана, пр. Туран, 32.
131 | Программная система для обнаружения текстовых заимствований – 100 проверок | Программное обеспечение должно соответствовать классу веб-приложений, способных работать в популярных браузерах «GoogleChrome», «MozillaFirefox», «MS Edge», «Яндекс Браузер», «Opera». Веб- сервер и сервер базы данных должен находиться на стороне производителя программного обеспечения. Программное обеспечение должно работать в режиме онлайн в сети Интернет, бесперебойно, круглосуточно за исключением случаев проведения технических работ, связанных с обновлением системы. Программное обеспечение должно давать возможность создавать неограниченного количества аккаунтов. Средняя скорость проверки одного документа не должно превышать 15 минут. Возможность проверять одну и ту же работу несколько раз. Размер 1 загружаемого документа: не более 100 МБ. Форматы загрузки документа: docx, pdf, txt, doc, rtf, pptx, odt, zip. Возможность сохранять историю проверки работы (отчеты). Формирования отчетов, с указанием процента оригинальности, процента цитирования, процента самоцитирования, процента заимствования, ссылок на источники. Возможность поиска машино сгенерированных текстов.Возможность поиска на заимствование текста по Интернету. Возможность поиска заимствованных изображений. Наличие следующих типов пользователей: Администратор, Эксперт. Возможность интерактивного редактирования отчета. Возможность оставлять комментарии к отчету. Интерфейс должен работать на казахском, русском, английском языках. Наличие модуля поиска переводных заимствований c русского и английского на казахский язык. Наличие модуля поиска переводных заимствований по 100 наиболее распространенным языкам в любых парных сочетаниях. Проверки должны осуществляться по коллекциям казахстанских и российских диссертаций и авторефератов, коллекции диссертаций и авторефератов РГБ (правомочность реализации поиска заимствований по коллекции РГБ должна подтверждаться документально), Научной электронной библиотеки eLibrary (правомочность реализации поиска заимствований по коллекции eLibrary.ru должна подтверждаться документально), коллекции правовой информации Гарант и ӘДІЛЕТ. Служба технической поддержки пользователей должна осуществляться при помощи средств электронной почты и телефонной связи в режиме 24/7. Система должна иметь функцию извлечения текста документа с использованием техник оптического распознавания (OCR). Система должна выгружать Справку с результатами проверки и QR-кодом. Возможность отображения документа в системе в текстовом и исходном виде. В антиплагиатной системе должна быть функция двухфакторной аутентификации пользователей 2 (ФА). Возможность проверки 250 документов. В целях защиты интеллектуальной собственности авторов сервера программного обеспечения должны находиться на территории Республики Казахстан. | услуга | 1 | 608505 | 608505 | Протокол №27 об итогах заседания комиссии по закупу товаров, работ, услуг, «приобретаемых в рамках программы «Неинвазивная диагностика отторжения трансплантированных органов как предиктор долгосрочной выживаемости трансплантата» (ИРН BR21882206), реализуемой за счет бюджетных средств в рамках программно-целевого финансирования МНВО РК» способом запроса ценовых предложений (конкурсными ценовыми предложениями) | ЮД-2832 от 24.10.2025 | ТОО "Антиплагиат.Казахстан" | услуга | 1 | 608300 | 608300 | Программная система для обнаружения текстовых заимствований в учебных и научных работах «Антиплагиат-Казахстан.Эксперт» («Антиплагиат- Казахстан.Эксперт») |  |  | 100% после поставки товара | в течение 5 календарных дней после подписания договора | г. Астана, пр. Туран, 38
132 | Пробирки объемом 0,2 мл в стрипах по 8 штук, упаковка/125 штук | Пробирки объемом 0,2 мл в стрипах по 8 штук, упаковка/125 штук | упак. | 10 | 28800 | 288000 | Протокол №27 об итогах заседания комиссии по закупу товаров, работ, услуг, «приобретаемых в рамках программы «Неинвазивная диагностика отторжения трансплантированных органов как предиктор долгосрочной выживаемости трансплантата» (ИРН BR21882206), реализуемой за счет бюджетных средств в рамках программно-целевого финансирования МНВО РК» способом запроса ценовых предложений (конкурсными ценовыми предложениями) | ЮД-2833 от 24.10.2025 | ТОО «КАЗ ХИД» | упак. | 10 | 28500 | 285000 | Пробирки объемом 0,2 мл в стрипах по 8 штук, упаковка/125 штук |  | Китай | 100% после поставки товара | в течение 30 дней после заключения договора | г. Астана, ул. Сығанақ, 46.
133 | Крышки для пробирок 0,2 мл в стрипах по 8 штук, упаковка/125 штук | Крышки для пробирок 0,2 мл в стрипах по 8 штук, упаковка/125 штук | упак. | 10 | 14400 | 144000 | Протокол №27 об итогах заседания комиссии по закупу товаров, работ, услуг, «приобретаемых в рамках программы «Неинвазивная диагностика отторжения трансплантированных органов как предиктор долгосрочной выживаемости трансплантата» (ИРН BR21882206), реализуемой за счет бюджетных средств в рамках программно-целевого финансирования МНВО РК» способом запроса ценовых предложений (конкурсными ценовыми предложениями) | ЮД-2833 от 24.10.2025 | ТОО «КАЗ ХИД» | упак. | 10 | 14200 | 142000 | Крышки для пробирок 0,2 мл в стрипах по 8 штук, упаковка/125 штук |  | Китай | 100% после поставки товара | в течение 30 дней после заключения договора | г. Астана, ул. Сығанақ, 46.
134 | Одноразовые наконечники для дозаторов объемом 5-200 мкл, прозрачные, упаковка 1000 штук | Одноразовые наконечники для дозаторов объемом 5-200 мкл, прозрачные, упаковка 1000 штук | упак. | 20 | 7200 | 144000 | Протокол №27 об итогах заседания комиссии по закупу товаров, работ, услуг, «приобретаемых в рамках программы «Неинвазивная диагностика отторжения трансплантированных органов как предиктор долгосрочной выживаемости трансплантата» (ИРН BR21882206), реализуемой за счет бюджетных средств в рамках программно-целевого финансирования МНВО РК» способом запроса ценовых предложений (конкурсными ценовыми предложениями) | ЮД-2833 от 24.10.2025 | ТОО «КАЗ ХИД» | упак. | 20 | 7000 | 140000 | Одноразовые наконечники для дозаторов объемом 5-200 мкл, прозрачные, упаковка 1000 штук |  | Китай | 100% после поставки товара | в течение 30 дней после заключения договора | г. Астана, ул. Сығанақ, 46.
135 | Одноразовые наконечники для дозаторов объемом 0,1-10 мкл, прозрачные, упаковка 1000 штук | Одноразовые наконечники для дозаторов объемом 0,1-10 мкл, прозрачные, упаковка 1000 штук | упак. | 20 | 7200 | 144000 | Протокол №27 об итогах заседания комиссии по закупу товаров, работ, услуг, «приобретаемых в рамках программы «Неинвазивная диагностика отторжения трансплантированных органов как предиктор долгосрочной выживаемости трансплантата» (ИРН BR21882206), реализуемой за счет бюджетных средств в рамках программно-целевого финансирования МНВО РК» способом запроса ценовых предложений (конкурсными ценовыми предложениями) | ЮД-2833 от 24.10.2025 | ТОО «КАЗ ХИД» | упак. | 20 | 7000 | 140000 | Одноразовые наконечники для дозаторов объемом 0,1-10 мкл, прозрачные, упаковка 1000 штук |  | Китай | 100% после поставки товара | в течение 30 дней после заключения договора | г. Астана, ул. Сығанақ, 46.
136 | Одноразовые наконечники для дозаторов объемом 200-1000 мкл, прозрачные, упаковка 1000 штук | Одноразовые наконечники для дозаторов объемом 200-1000 мкл, прозрачные, упаковка 1000 штук | упак. | 20 | 7200 | 144000 | Протокол №27 об итогах заседания комиссии по закупу товаров, работ, услуг, «приобретаемых в рамках программы «Неинвазивная диагностика отторжения трансплантированных органов как предиктор долгосрочной выживаемости трансплантата» (ИРН BR21882206), реализуемой за счет бюджетных средств в рамках программно-целевого финансирования МНВО РК» способом запроса ценовых предложений (конкурсными ценовыми предложениями) | ЮД-2833 от 24.10.2025 | ТОО «КАЗ ХИД» | упак. | 20 | 7000 | 140000 | Одноразовые наконечники для дозаторов объемом 200-1000 мкл, прозрачные, упаковка 1000 штук |  | Китай | 100% после поставки товара | в течение 30 дней после заключения договора | г. Астана, ул. Сығанақ, 46.
137 | Клавиатура A4Tech Bloody S515R Icy White, Mult,Gaming,Blacklight,BLMS RED (Linear and Smooth), USB | Параметр Значение / описание Тип Механическая клавиатура Интерфейс подключения USB (проводная) Переключатели BLMS Red (линейные, тихие нажатия) Подсветка LED-подсветка клавиш Защита от жидкости Да, заявлена защита от попадания жидкости Цифровой блок Есть (полноразмерная) Подставка для запястий Да, предусмотрена подставка Габариты около 446 × 132 × 37 мм | шт. | 1 | 27990 | 27990 | Протокол №27 об итогах заседания комиссии по закупу товаров, работ, услуг, «приобретаемых в рамках программы «Неинвазивная диагностика отторжения трансплантированных органов как предиктор долгосрочной выживаемости трансплантата» (ИРН BR21882206), реализуемой за счет бюджетных средств в рамках программно-целевого финансирования МНВО РК» способом запроса ценовых предложений (конкурсными ценовыми предложениями) | ЮД-2831 от 24.10.2025 | ТОО «Белый Ветер KZ» | шт. | 1 | 24990 | 24990 | Клавиатура A4Tech Bloody S515R Icy White, Mult,Gaming,Blacklight,BLMS RED (Linear and Smooth), USB |  | Китай | 100% предоплата | в течение 14 дней после заключения договора | г. Астана, пр. Туран, 38.
138 | Оперативная система - Microsoft Windows 11 Professional, 64bit, Russian 1pk, Kazakhstan Only USB, FPP, BOX – 1шт. | Microsoft Windows 11 Professional, 64bit, Russian 1pk, Kazakhstan Only USB, FPP, BOX | шт. | 1 | 147990 | 147990 | Протокол №27 об итогах заседания комиссии по закупу товаров, работ, услуг, «приобретаемых в рамках программы «Неинвазивная диагностика отторжения трансплантированных органов как предиктор долгосрочной выживаемости трансплантата» (ИРН BR21882206), реализуемой за счет бюджетных средств в рамках программно-целевого финансирования МНВО РК» способом запроса ценовых предложений (конкурсными ценовыми предложениями) | ЮД-2831 от 24.10.2025 | ТОО «Белый Ветер KZ» | шт. | 1 | 135990 | 135990 | Microsoft Windows 11 Professional, 64bit, Russian 1pk, Kazakhstan Only USB, FPP, BOX |  |  | 100% предоплата | в течение 14 дней после заключения договора | г. Астана, пр. Туран, 38.
139 | Офисная программа - Microsoft Office Home and Business 2024, Kazakhstan Only Medialess, 1ПК, BOX – 1шт. | Microsoft Office Home and Business 2024, Kazakhstan Only Medialess, 1ПК, BOX | шт. | 1 | 189990 | 189990 | Протокол №27 об итогах заседания комиссии по закупу товаров, работ, услуг, «приобретаемых в рамках программы «Неинвазивная диагностика отторжения трансплантированных органов как предиктор долгосрочной выживаемости трансплантата» (ИРН BR21882206), реализуемой за счет бюджетных средств в рамках программно-целевого финансирования МНВО РК» способом запроса ценовых предложений (конкурсными ценовыми предложениями) | ЮД-2831 от 24.10.2025 | ТОО «Белый Ветер KZ» | шт. | 1 | 174990 | 174990 | Microsoft Office Home and Business 2024, Kazakhstan Only Medialess, 1ПК, BOX |  |  | 100% предоплата | в течение 14 дней после заключения договора | г. Астана, пр. Туран, 38.
140 | Web-камера Logitech Brio 100, 2Мп, Full HD, Graphite | Web-камера Logitech Brio 100, 2Мп, Full HD, Graphite Параметр Значение / описание Разрешение 1920 × 1080 (Full HD) при 30 fps; также поддерживается 1280 × 720 @ 30 fps Матрица / мегапиксели 2 Мп CMOS Фокусировка Фиксированный фокус (fixed focus) Поле зрения Диагональный угол ~ 58° Микрофон Встроенный моно микрофон (omnidirectional) Приватность / защита Встроенная шторка (privacy shutter) Интерфейс USB-A (кабель длиной около 1,5 м) Размеры / вес ~ 72.91 × 66.64 × 31.91 мм, вес ~ 75 г (камера без кабеля) Logitech Hypermart Прочее * Технология авто­баланса освещения (RightLight 2) B&H Photo Video * Совместимость: Windows, macOS, ChromeOS (минимум 2 ГБ ОЗУ для 1080p | шт. | 1 | 25690 | 25690 | Протокол №27 об итогах заседания комиссии по закупу товаров, работ, услуг, «приобретаемых в рамках программы «Неинвазивная диагностика отторжения трансплантированных органов как предиктор долгосрочной выживаемости трансплантата» (ИРН BR21882206), реализуемой за счет бюджетных средств в рамках программно-целевого финансирования МНВО РК» способом запроса ценовых предложений (конкурсными ценовыми предложениями) | ЮД-2831 от 24.10.2025 | ТОО «Белый Ветер KZ» | шт. | 1 | 24990 | 24990 | Web-камера Logitech Brio 100, 2Мп, Full HD, Graphite |  | Китай | 100% предоплата | в течение 14 дней после заключения договора | г. Астана, пр. Туран, 38.
141 | Монитор 27" Asus ProArt PA279CV, Black-Silver, IPS, 3840x2160@60Hz, 350кд/м2, 1000:1, 4ms, 2xHDMI,DP | Монитор ASUS ProArt PA279CV, 27", IPS, 3840×2160 @ 60 Hz Параметр Значение / описание Тип панели IPS, с широкими углами обзора 178° / 178° Разрешение 3840 × 2160 (4K UHD) Частота обновления 60 Гц Время отклика 5 мс (GtG) Яркость ~ 350 кд/м² (типичное значение) Контрастность 1000:1 (типичная) Цветовое пространство 100 % sRGB и 100 % Rec.709 Точность Калибровано на заводе, ΔE < 2 Интерфейсы / порты * 1 × USB-C (DP Alt Mode + зарядка 65 Вт) ASUS Global * 1 × DisplayPort 1.2 * 2 × HDMI 2.0 B&H Photo Video * USB-хаб: 4 × USB-A 3.2 Gen1 Эргономика / конструкция * Регулировка по высоте: до 150 * Наклон: –5° до +35° * Поворот (swivel): ±45° * Поворот в портрет (pivot): ±90° * Крепление VESA: 100 × 100 мм Потребляемая мощность Максимально около 32 Вт B&H Photo Video Дополнительные особенности * Технологии защиты зрения: Flicker-Free, снижение синего света * Поддержка Adaptive-Sync (40–60 Гц) для сглаживания анимации / устранения tearing * Набор цветовых пресетов (ProArt Preset) и настройки (ProArt Palette) | шт. | 1 | 369900 | 369900 | Протокол №27 об итогах заседания комиссии по закупу товаров, работ, услуг, «приобретаемых в рамках программы «Неинвазивная диагностика отторжения трансплантированных органов как предиктор долгосрочной выживаемости трансплантата» (ИРН BR21882206), реализуемой за счет бюджетных средств в рамках программно-целевого финансирования МНВО РК» способом запроса ценовых предложений (конкурсными ценовыми предложениями) | ЮД-2831 от 24.10.2025 | ТОО «Белый Ветер KZ» | шт. | 1 | 359900 | 359900 | Монитор 27" Asus ProArt PA279CV, Black-Silver, IPS, 3840x2160@60Hz, 350кд/м2, 1000:1, 4ms, 2xHDMI,DP |  | Китай | 100% предоплата | в течение 14 дней после заключения договора | г. Астана, пр. Туран, 38.
142 | Мышь A4Tech Fstyler FB45CS Air2, Silver White, Wireless, Optical, 2000dpi, BT, 2.4GHz, Li-Ion, USB | Параметр Указано / предполагается Тип Беспроводная оптическая мышь Разрешение сенсора До 2000 dpi Радиочастоты Bluetooth + 2.4 GHz (с USB-приёмником) Питание Аккумулятор Li-Ion (встроенный) Интерфейс зарядки / подключения Через USB (для зарядки / возможного подключения) Цвет / дизайн Цвет: Silver White (светло-серебристый / белый) | шт. | 1 | 8990 | 8990 | Протокол №27 об итогах заседания комиссии по закупу товаров, работ, услуг, «приобретаемых в рамках программы «Неинвазивная диагностика отторжения трансплантированных органов как предиктор долгосрочной выживаемости трансплантата» (ИРН BR21882206), реализуемой за счет бюджетных средств в рамках программно-целевого финансирования МНВО РК» способом запроса ценовых предложений (конкурсными ценовыми предложениями) | ЮД-2831 от 24.10.2025 | ТОО «Белый Ветер KZ» | шт. | 1 | 7990 | 7990 | Мышь A4Tech Fstyler FB45CS Air2, Silver White, Wireless, Optical, 2000dpi, BT, 2.4GHz, Li-Ion, USB |  | Китай | 100% предоплата | в течение 14 дней после заключения договора | г. Астана, пр. Туран, 38.
143 | Внешний жесткий диск 2 TB 2.5", Transcend StoreJet 25M3 | Формат накопителя 2,5" HDD (внешний) Ёмкость 2 TB Интерфейс внешнего подключения USB 3.1 Gen 1 (то же, что USB 3.0 / 5 Гбит/с) Внутренний интерфейс SATA (Serial ATA) Скорость передачи до 5 Гбит/с (теоретически) Габариты 129.5 × 80.8 × 16.1 мм (для 1 TB / 2 TB моделей) Вес ≈ 185 г Диапазон рабочих температур 5 °C до 55 °C Напряжение питания 5 В (от USB) Защита от ударов / прочность Трёхступенчатая система защиты: силиконовый резиновый чехол, внутренний демпфер, усиленный жёсткий корпус. Прошел тесты падения по военному стандарту MIL‑STD‑810G. Кнопка резервного копирования (One‑Touch) Да, поддерживает однокнопочное резервное копирование (с помощью ПО Transcend Elite) Программное обеспечение Transcend Elite (бэкап, шифрование, облачное копирование) Гарантия 3 года ограниченная гарантия | шт. | 1 | 70590 | 70590 | Протокол №27 об итогах заседания комиссии по закупу товаров, работ, услуг, «приобретаемых в рамках программы «Неинвазивная диагностика отторжения трансплантированных органов как предиктор долгосрочной выживаемости трансплантата» (ИРН BR21882206), реализуемой за счет бюджетных средств в рамках программно-целевого финансирования МНВО РК» способом запроса ценовых предложений (конкурсными ценовыми предложениями) | ЮД-2831 от 24.10.2025 | ТОО «Белый Ветер KZ» | шт. | 1 | 59500 | 59500 | USB 3 HDD External 2TB 2.5", Transcend StoreJet 25M3, SATA, Gray-Green |  | Тайвань | 100% предоплата | в течение 14 дней после заключения договора | г. Астана, пр. Туран, 38.
144 | Кассета для колличественного определения такролимуса - Elecsys Tacrolimus | Иммунотест для in vitro диагностики. Предназначен для количественного определения такролимуса в цельной крови человека. Данный тест используется в качестве вспомогательного средства при ведении пациентов, получающих терапию такролимусом после трансплантации сердца, печени и почки. Электрохемилюминесцентный иммунотест ECLIA предназначен для использования на иммунохимических анализаторах cobas e. В упаковке одна кассета на 300 тестов. Реагенты — рабочие растворы: Кассета cobas e pack промаркирована как TCL. M Микрочастицы, покрытые стрептавидином, 1 флакон, 12.4 мл: Микрочастицы, покрытые стрептавидином, 0.72 мг/мл; консервант. R1 Анти такролимус S Ат~биотин, 1 флакон, 21 мл: Биотинилированное моноклональное антитело к такролимусу (овечье) 15 мкг/л; фосфатный буфер 100 ммоль/л, pH 7.8; консервант. R2 Такролимус~Ru(bpy) , 1 флакон, 14.8 мл: Производное такролимуса, меченное рутениевым комплексом, 4 мкг/л; цитратный буфер 10 ммоль/л, pH 3.3; консервант. Хранить при 2 8 °C. Не замораживать. Стабильность: в невскрытом виде при 2 8 °C до окончания указанного срока годности на борту анализаторов 16 недель. Реагенты для анализатора Cobas Pro. Идентификация реагента с помощью RFID чипа. На каждом флаконе должна быть RFID метка с кодирующей информацией. Перед поставкой реагента обновить базу реагентов анализатора. Обновление производится только оригинальным программным обеспечением и специалистом, прошедшим обучение на заводе производителе, имеющим сертификат об обучении и доверенность от производителя на производство работ. Поставщик должен иметь всю материально-техническую базу, а также актуальные коды доступа для проведения работ. | уп. | 2 | 1766664 | 3533328 | Протокол №28 от 24.10.2025 года заседания комиссии по закупу товаров «приобретаемых в рамках проекта, реализуемого за счет бюджетных средств в форме грантового финансирования МНВО РК «Разработка цифровой платформы для персонализированного управления иммуносупрессивными препаратами у пациентов после трансплантации почки» (ИРН AP26101153) способом запроса ценовых предложений (конкурсными ценовыми предложениями)» | ЮД-2834 от 24.10.2025 | ТОО "ТЦ Мастер" | уп. | 2 | 1766564 | 3533128 | Кассета для колличественного определения такролимуса - Elecsys Tacrolimus | РК-МИ (in vitro) - №023772 | Roche Diagnostics GmbH, Германия | 100% предоплата | в течение 90 календарных дней после подписания договора | г. Астана, ул. Сыганак, 46
145 | Контроль PreciControl ISD | Набор контрольных материалов PreciControl ISD используется для контроля качества соответствующих иммунотестов Elecsys на иммунохимических анализаторах cobas e. PreciControl ISD представляет собой лиофилизированный контрольный материал на основе крови человека в 3 диапазонах концентраций. Контрольные материалы используются для мониторинга точности и прецизионности иммунотестов Elecsys Cyclosporine, Elecsys Tacrolimus и Elecsys Sirolimus. Реагенты — рабочие растворы: ▪ PC ISD 1: 1 флакон, для приготовления 3.0 мл контрольной крови ▪ PC ISD 2: 1 флакон, для приготовления 3.0 мл контрольной крови ▪ PC ISD 3: 1 флакон, для приготовления 3.0 мл контрольной крови. Концентрация такролимуса PC ISD 1 около 2.5 нг/мл, PC ISD 2 около 10 нг/мл, PC ISD 3 около 18 нг/мл. Хранить при 2 8 °C. Лиофилизированная контрольная сыворотка стабильна до указанного срока годности. Стабильность растворенных контрольных материалов: при –20 °C (± 5 °C) 28 дней (допускается только однократное замораживание) при 2 8 °C 7 дней при 20 25 °C 5 дней. Реагенты для анализатора Cobas Pro. Идентификация реагента с помощью RFID чипа. На каждом флаконе должна быть RFID метка с кодирующей информацией. Перед поставкой реагента обновить базу реагентов анализатора. Обновление производится только оригинальным программным обеспечением и специалистом, прошедшим обучение на заводе производителе, имеющим сертификат об обучении и доверенность от производителя на производство работ. Поставщик должен иметь всю материально-техническую базу, а также актуальные коды доступа для проведения работ. | уп. | 2 | 223027 | 446054 | Протокол №28 от 24.10.2025 года заседания комиссии по закупу товаров «приобретаемых в рамках проекта, реализуемого за счет бюджетных средств в форме грантового финансирования МНВО РК «Разработка цифровой платформы для персонализированного управления иммуносупрессивными препаратами у пациентов после трансплантации почки» (ИРН AP26101153) способом запроса ценовых предложений (конкурсными ценовыми предложениями)» | ЮД-2834 от 24.10.2025 | ТОО "ТЦ Мастер" | уп. | 2 | 222927 | 445854 | Контроль PreciControl ISD | РК-МИ (in vitro) - №023772 | Roche Diagnostics GmbH, Германия | 100% предоплата | в течение 90 календарных дней после подписания договора | г. Астана, ул. Сыганак, 46
146 | Калибратор Tacrolimus CalSet | Набор калибраторов Tacrolimus CalSet. Предназначен для калибровки количественного теста Elecsys Tacrolimus на иммунохимических анализаторах cobas e. Tacrolimus CalSet — это лиофилизированный калибратор на основе крови человека с добавленным такролимусом в 2 диапазонах концентраций. Набор калибраторов можно использовать со всеми лотами реагента. Реагенты — рабочие растворы: ▪ TCL Cal1: 3 флакона, для приготовления 1.0 мл калибратора 1 каждый ▪ TCL Cal2: 3 флакона, для приготовления 1.0 мл калибратора 2 каждый. Реагенты - рабочие растворы: Такролимус в 2 диапазонах концентраций (около 1 нг/мл и около 30 нг/мл) в матрице крови человека; консервант. Значения калибратора закодированы в штрихкоде или в электронном штрихкоде (который доступен через cobas link). Хранить при 2 8 °C. Лиофилизированные калибраторы стабильны до окончания указанного срока годности. Стабильность растворенных калибраторов: при -20 °C (± 5 °C) 28 дней (допускается только однократное замораживание) при 2 8 °C 7 дней при 20 25 °C 5 дней Стабильность предварительно обработанных калибраторов: в закрытой пробирке при 20 25 °C 4 часа на борту анализаторов до 30 минут (использовать только один раз). Реагенты для анализатора Cobas Pro. Идентификация реагента с помощью RFID чипа. На каждом флаконе должна быть RFID метка с кодирующей информацией. Перед поставкой реагента обновить базу реагентов анализатора. Обновление производится только оригинальным программным обеспечением и специалистом, прошедшим обучение на заводе производителе, имеющим сертификат об обучении и доверенность от производителя на производство работ. Поставщик должен иметь всю материально-техническую базу, а также актуальные коды доступа для проведения работ. | уп. | 1 | 305815 | 305815 | Протокол №28 от 24.10.2025 года заседания комиссии по закупу товаров «приобретаемых в рамках проекта, реализуемого за счет бюджетных средств в форме грантового финансирования МНВО РК «Разработка цифровой платформы для персонализированного управления иммуносупрессивными препаратами у пациентов после трансплантации почки» (ИРН AP26101153) способом запроса ценовых предложений (конкурсными ценовыми предложениями)» | ЮД-2834 от 24.10.2025 | ТОО "ТЦ Мастер" | уп. | 1 | 305715 | 305715 | Калибратор Tacrolimus CalSet | РК-МИ (in vitro) - №023772 | Roche Diagnostics GmbH, Германия | 100% после поставки товара | в течение 90 календарных дней после подписания договора | г. Астана, ул. Сыганак, 46
147 | Реагент ISD Sample Pretreatment | Реагент ISD Sample Pretreatment для in vitro диагностики. Предназначен для экстракции специфических аналитов из образцов. Для использования с указанными иммунотестами на анализаторах Elecsys и cobas e. Реагент ISD Sample Pretreatment используется для экстракции циклоспорина, такролимуса, эверолимуса и сиролимуса из образцов (образцы цельной крови человека, PreciControl ISD, PreciControl Everolimus, Cyclosporine CalSet, Tacrolimus CalSet, Everolimus CalSet и Sirolimus CalSet) для определения концентрации аналита. Для использования совместно с тестами Elecsys Cyclosporine, Elecsys Tacrolimus, Elecsys Everolimus и Elecsys Sirolimus. Реагенты — рабочие растворы: Реагент ISD Sample Pretreatment промаркирован как ISD Sample PT. 1 флакон объемом 30 мл Состав: раствор сульфата цинка в метаноле и этиленгликоле. Реагент ISD Sample Pretreatment готов к использованию. Хранить при 15 25 °C. Хранить вдали от источников возгорания. При надлежащем хранении реагент стабилен до окончания срока годности, указанного на этикетке. После окончания срока годности утилизировать. Стабильность: после первого вскрытия 84 дня после вскрытия не более 2 часов. Реагенты для анализатора Cobas Pro. Идентификация реагента с помощью RFID чипа. На каждом флаконе должна быть RFID метка с кодирующей информацией. Перед поставкой реагента обновить базу реагентов анализатора. Обновление производится только оригинальным программным обеспечением и специалистом, прошедшим обучение на заводе производителе, имеющим сертификат об обучении и доверенность от производителя на производство работ. Поставщик должен иметь всю материально-техническую базу, а также актуальные коды доступа для проведения работ. | уп. | 2 | 74576 | 149152 | Протокол №28 от 24.10.2025 года заседания комиссии по закупу товаров «приобретаемых в рамках проекта, реализуемого за счет бюджетных средств в форме грантового финансирования МНВО РК «Разработка цифровой платформы для персонализированного управления иммуносупрессивными препаратами у пациентов после трансплантации почки» (ИРН AP26101153) способом запроса ценовых предложений (конкурсными ценовыми предложениями)» | ЮД-2834 от 24.10.2025 | ТОО "ТЦ Мастер" | уп. | 2 | 74476 | 148952 | Реагент ISD Sample Pretreatment | РК-МИ (in vitro) - №023772 | Roche Diagnostics GmbH, Германия | 100% после поставки товара | в течение 90 календарных дней после подписания договора | г. Астана, ул. Сыганак, 46
148 | Кассета Микофеноловая кислота - Mycophenolic Acid total (МРА) | Тест для in vitro диагностики. Предназначен для количественного определения общей микофеноловой кислоты в сыворотке или плазме крови на системах Roche/Hitachi cobas c. Используется в качестве вспомогательного диагностического метода при терапии микофеноловой кислотой у пациентов, перенесших трансплантацию почек и сердца. В упаковке 1 кассета на 100 тестов. Реагенты — рабочие растворы: R1 ИМФДГ II в буфере: 15.7 Е/л; ИМФ: 4.8 ммоль/л; стабилизатор; консервант R2 НАД: 10 ммоль/л в буфере; стабилизатор; консервант. R1 находится в положении B, а R2 находится в положении C. Готов к применению Хранение и стабильность Срок годности при 2 8 °C: Дату окончания срока годности см. на этикетке кассеты cobas c. Срок хранения вскрытого реагента в охлаждаемом отделении для реагентов на борту анализатора: 12 недель. Реагенты для анализатора Cobas Pro. Идентификация реагента с помощью RFID чипа. На каждом флаконе должна быть RFID метка с кодирующей информацией. Перед поставкой реагента обновить базу реагентов анализатора. Обновление производится только оригинальным программным обеспечением и специалистом, прошедшим обучение на заводе производителе, имеющим сертификат об обучении и доверенность от производителя на производство работ. Поставщик должен иметь всю материально-техническую базу, а также актуальные коды доступа для проведения работ. | уп. | 6 | 1392519 | 8355114 | Протокол №28 от 24.10.2025 года заседания комиссии по закупу товаров «приобретаемых в рамках проекта, реализуемого за счет бюджетных средств в форме грантового финансирования МНВО РК «Разработка цифровой платформы для персонализированного управления иммуносупрессивными препаратами у пациентов после трансплантации почки» (ИРН AP26101153) способом запроса ценовых предложений (конкурсными ценовыми предложениями)» | ЮД-2834 от 24.10.2025 | ТОО "ТЦ Мастер" | уп. | 6 | 1392419 | 8354514 | Кассета Микофеноловая кислота - Mycophenolic Acid total (МРА) | РК-МИ (in vitro) - №023772 | Roche Diagnostics GmbH, Германия | 100% после поставки товара | в течение 90 календарных дней после подписания договора | г. Астана, ул. Сыганак, 46
149 | Контроль ТМРА Controls | Набор Roche Total MPA Controls предназначен для использования в ходе проведения процедур контроля качества, так как он позволяет определять точность количественного метода, оговоренного в специальных документах. Набор Total MPA Controls состоит из 3 готовых к применению контролей на основе сыворотки крови человека. Подобранные концентрации контрольных компонентов обычно находятся в пределах нормальных значений или на границе нормальных и патологических значений. Реагенты - рабочие растворы: Реактивные компоненты: Человеческая сыворотка крови с добавлением микофеноловой кислоты. Нереактивные компоненты: Консервант. Хранить при 2–8 °C. Стабильность: До вскрытия упаковки: до конца срока годности при 2 8 °C После вскрытия: 6 месяцев либо до истечения срока, указанного на упаковке, в зависимости от того, что наступит раньше, при 2 8 °C. Реагенты для анализатора Cobas Pro. Идентификация реагента с помощью RFID чипа. На каждом флаконе должна быть RFID метка с кодирующей информацией. Перед поставкой реагента обновить базу реагентов анализатора. Обновление производится только оригинальным программным обеспечением и специалистом, прошедшим обучение на заводе производителе, имеющим сертификат об обучении и доверенность от производителя на производство работ. Поставщик должен иметь всю материально-техническую базу, а также актуальные коды доступа для проведения работ. | уп. | 2 | 583907 | 1167814 | Протокол №28 от 24.10.2025 года заседания комиссии по закупу товаров «приобретаемых в рамках проекта, реализуемого за счет бюджетных средств в форме грантового финансирования МНВО РК «Разработка цифровой платформы для персонализированного управления иммуносупрессивными препаратами у пациентов после трансплантации почки» (ИРН AP26101153) способом запроса ценовых предложений (конкурсными ценовыми предложениями)» | ЮД-2834 от 24.10.2025 | ТОО "ТЦ Мастер" | уп. | 2 | 583807 | 1167614 | Контроль ТМРА Controls | РК-МИ (in vitro) - №023772 | Roche Diagnostics GmbH, Германия | 100% после поставки товара | в течение 90 календарных дней после подписания договора | г. Астана, ул. Сыганак, 46
150 | Калибратор ТМРА сalibrators | Калибраторы Roche Total MPA Calibrators предназначены для проведения калибровки результатов анализа Roche Total MPA с целью количественного определения концентрации микофеноловой кислоты в человеческой сыворотке крови и плазме с помощью автоматических анализаторов клинической химии Roche. Растворителем является сыворотка крови человека. Она может использоваться для растворения концентрированных образцов или в качестве бланкового образца. Набор Total MPA Calibrators включает в себя 6 готовых к использованию калибраторов, приготовленных путем количественного добавления препарата в сыворотку крови человека. Концентрация компонентов калибратора были скорректированы с целью осуществления оптимальной калибровки с использованием анализаторов для клинической химии Roche. Реагенты - рабочие растворы: Реактивные компоненты: Сыворотка крови человека с добавлением микофеноловой кислоты, Нереактивные компоненты: Консервант. Хранить при 2 8 °C. Не замораживать. Стабильность: до вскрытия: до конца указанного срока годности при 2 8 °C после вскрытия: 6 месяцев или до истечения срока годности, указанного на упаковке, в зависимости от того, что наступит раньше, при 2 8 °C. Реагенты для анализатора Cobas Pro. Идентификация реагента с помощью RFID чипа. На каждом флаконе должна быть RFID метка с кодирующей информацией. Перед поставкой реагента обновить базу реагентов анализатора. Обновление производится только оригинальным программным обеспечением и специалистом, прошедшим обучение на заводе производителе, имеющим сертификат об обучении и доверенность от производителя на производство работ. Поставщик должен иметь всю материально-техническую базу, а также актуальные коды доступа для проведения работ. | уп. | 1 | 793777 | 793777 | Протокол №28 от 24.10.2025 года заседания комиссии по закупу товаров «приобретаемых в рамках проекта, реализуемого за счет бюджетных средств в форме грантового финансирования МНВО РК «Разработка цифровой платформы для персонализированного управления иммуносупрессивными препаратами у пациентов после трансплантации почки» (ИРН AP26101153) способом запроса ценовых предложений (конкурсными ценовыми предложениями)» | ЮД-2834 от 24.10.2025 | ТОО "ТЦ Мастер" | уп. | 1 | 793677 | 793677 | Калибратор ТМРА сalibrators | РК-МИ (in vitro) - №023772 | Roche Diagnostics GmbH, Германия | 100% после поставки товара | в течение 90 календарных дней после подписания договора | г. Астана, ул. Сыганак, 46
151 | Кассета Микофеноловая кислота - Mycophenolic Acid total (МРА) | Тест для in vitro диагностики. Предназначен для количественного определения общей микофеноловой кислоты в сыворотке или плазме крови на системах Roche/Hitachi cobas c. Используется в качестве вспомогательного диагностического метода при терапии микофеноловой кислотой у пациентов, перенесших трансплантацию почек и сердца. В упаковке 1 кассета на 100 тестов. Реагенты — рабочие растворы: R1 ИМФДГ II в буфере: 15.7 Е/л; ИМФ: 4.8 ммоль/л; стабилизатор; консервант R2 НАД: 10 ммоль/л в буфере; стабилизатор; консервант. R1 находится в положении B, а R2 находится в положении C. Готов к применению Хранение и стабильность Срок годности при 2 8 °C: Дату окончания срока годности см. на этикетке кассеты cobas c. Срок хранения вскрытого реагента в охлаждаемом отделении для реагентов на борту анализатора: 12 недель. Реагенты для анализатора Cobas 6000. Обновление производится только оригинальным программным обеспечением и специалистом, прошедшим обучение на заводе производителе, имеющим сертификат об обучении и доверенность от производителя на производство работ. Поставщик должен иметь всю материально-техническую базу, а также актуальные коды доступа для проведения работ. | уп. | 1 | 1005123.2 | 1005123.2 | Протокол №28 от 24.10.2025 года заседания комиссии по закупу товаров «приобретаемых в рамках проекта, реализуемого за счет бюджетных средств в форме грантового финансирования МНВО РК «Разработка цифровой платформы для персонализированного управления иммуносупрессивными препаратами у пациентов после трансплантации почки» (ИРН AP26101153) способом запроса ценовых предложений (конкурсными ценовыми предложениями)» | ЮД-2834 от 24.10.2025 | ТОО "ТЦ Мастер" | уп. | 1 | 1005023 | 1005023 | Кассета Микофеноловая кислота - Mycophenolic Acid total (МРА) | РК-МИ (in vitro) - №023772 | Roche Diagnostics GmbH, Германия | 100% предоплата | в течение 30 календарных дней после подписания договора | г. Астана, ул. Сыганак, 46
152 | Контроль ТМРА Controls | Набор Roche Total MPA Controls предназначен для использования в ходе проведения процедур контроля качества, так как он позволяет определять точность количественного метода, оговоренного в специальных документах. Набор Total MPA Controls состоит из 3 готовых к применению контролей на основе сыворотки крови человека. Подобранные концентрации контрольных компонентов обычно находятся в пределах нормальных значений или на границе нормальных и патологических значений. Реагенты - рабочие растворы: Реактивные компоненты: Человеческая сыворотка крови с добавлением микофеноловой кислоты. Нереактивные компоненты: Консервант. Хранить при 2–8 °C. Стабильность: До вскрытия упаковки: до конца срока годности при 2 8 °C После вскрытия: 6 месяцев либо до истечения срока, указанного на упаковке, в зависимости от того, что наступит раньше, при 2 8 °C. Реагенты для анализатора Cobas Pro. Идентификация реагента с помощью RFID чипа. На каждом флаконе должна быть RFID метка с кодирующей информацией. Перед поставкой реагента обновить базу реагентов анализатора. Обновление производится только оригинальным программным обеспечением и специалистом, прошедшим обучение на заводе производителе, имеющим сертификат об обучении и доверенность от производителя на производство работ. Поставщик должен иметь всю материально-техническую базу, а также актуальные коды доступа для проведения работ. | уп. | 1 | 323734.69 | 323734.69 | Протокол №28 от 24.10.2025 года заседания комиссии по закупу товаров «приобретаемых в рамках проекта, реализуемого за счет бюджетных средств в форме грантового финансирования МНВО РК «Разработка цифровой платформы для персонализированного управления иммуносупрессивными препаратами у пациентов после трансплантации почки» (ИРН AP26101153) способом запроса ценовых предложений (конкурсными ценовыми предложениями)» | ЮД-2834 от 24.10.2025 | ТОО "ТЦ Мастер" | уп. | 1 | 323635 | 323635 | Контроль ТМРА Controls | РК-МИ (in vitro) - №023772 | Roche Diagnostics GmbH, Германия | 100% предоплата | в течение 30 календарных дней после подписания договора | г. Астана, ул. Сыганак, 46
153 | Калибратор ТМРА сalibrators | Калибраторы Roche Total MPA Calibrators предназначены для проведения калибровки результатов анализа Roche Total MPA с целью количественного определения концентрации микофеноловой кислоты в человеческой сыворотке крови и плазме с помощью автоматических анализаторов клинической химии Roche. Растворителем является сыворотка крови человека. Она может использоваться для растворения концентрированных образцов или в качестве бланкового образца. Набор Total MPA Calibrators включает в себя 6 готовых к использованию калибраторов, приготовленных путем количественного добавления препарата в сыворотку крови человека. Концентрация компонентов калибратора были скорректированы с целью осуществления оптимальной калибровки с использованием анализаторов для клинической химии Roche. Реагенты - рабочие растворы: Реактивные компоненты: Сыворотка крови человека с добавлением микофеноловой кислоты, Нереактивные компоненты: Консервант. Хранить при 2 8 °C. Не замораживать. Стабильность: до вскрытия: до конца указанного срока годности при 2 8 °C после вскрытия: 6 месяцев или до истечения срока годности, указанного на упаковке, в зависимости от того, что наступит раньше, при 2 8 °C. Реагенты для анализатора Cobas Pro. Идентификация реагента с помощью RFID чипа. На каждом флаконе должна быть RFID метка с кодирующей информацией. Перед поставкой реагента обновить базу реагентов анализатора. Обновление производится только оригинальным программным обеспечением и специалистом, прошедшим обучение на заводе производителе, имеющим сертификат об обучении и доверенность от производителя на производство работ. Поставщик должен иметь всю материально-техническую базу, а также актуальные коды доступа для проведения работ. | уп. | 1 | 440092.69 | 440092.69 | Протокол №28 от 24.10.2025 года заседания комиссии по закупу товаров «приобретаемых в рамках проекта, реализуемого за счет бюджетных средств в форме грантового финансирования МНВО РК «Разработка цифровой платформы для персонализированного управления иммуносупрессивными препаратами у пациентов после трансплантации почки» (ИРН AP26101153) способом запроса ценовых предложений (конкурсными ценовыми предложениями)» | ЮД-2834 от 24.10.2025 | ТОО "ТЦ Мастер" | уп. | 1 | 439993 | 439993 | Калибратор ТМРА сalibrators | РК-МИ (in vitro) - №023772 | Roche Diagnostics GmbH, Германия | 100% предоплата | в течение 30 календарных дней после подписания договора | г. Астана, ул. Сыганак, 46
154 | Внешний жесткий диск 2 TB 2.5", Transcend StoreJet 25M3 | Формат накопителя 2,5" HDD (внешний) Ёмкость 2 TB Интерфейс внешнего подключения USB 3.1 Gen 1 (то же, что USB 3.0 / 5 Гбит/с) Внутренний интерфейс SATA (Serial ATA) Скорость передачи до 5 Гбит/с (теоретически) Габариты 129.5 × 80.8 × 16.1 мм (для 1 TB / 2 TB моделей) Вес ≈ 185 г Диапазон рабочих температур 5 °C до 55 °C Напряжение питания 5 В (от USB) Защита от ударов / прочность Трёхступенчатая система защиты: силиконовый резиновый чехол, внутренний демпфер, усиленный жёсткий корпус. Прошел тесты падения по военному стандарту MIL‑STD‑810G. Кнопка резервного копирования (One‑Touch) Да, поддерживает однокнопочное резервное копирование (с помощью ПО Transcend Elite) Программное обеспечение Transcend Elite (бэкап, шифрование, облачное копирование) Гарантия 3 года ограниченная гарантия | шт. | 2 | 70590 | 141180 | Протокол №29 от 24.10.2025 года заседания комиссии по закупу товаров, «приобретаемых в рамках проекта, реализуемого за счет бюджетных средств в форме грантового финансирования МНВО РК «Разработка симультанной трансплантации донорской почки, мочеточников и части мочевого пузыря реципиенту с моделированным микроцистисом в эксперименте на животных» (ИРН АР19677564) способом запроса ценовых предложений (конкурсными ценовыми предложениями)» | ЮД-2835 от 24.10.2025 | ТОО «Белый Ветер KZ» | шт. | 2 | 59500 | 119000 | Внешний жесткий диск 2 TB 2.5", Transcend StoreJet 25M3 |  | Тайвань | 100% предоплата | в течение 14 календарных дней после подписания договора | г. Астана, пр. Туран, 38
155 | Оптический привод USB DVD+R/RW&CDRW Transcend TS8XDVDS-K, Black | Transcend TS8XDVDS-K (внешний USB DVD-привод) Тип: Внешний тонкий (slim) DVD±RW привод Интерфейс: USB 2.0 (питание по USB, без адаптера) Макс. скорости чтения/записи: DVD+R / DVD-R: до 8× DVD±RW: до 8× DVD±R DL (двойной слой): до 6× DVD-RAM: до 5× CD-R / CD-RW / CD-ROM: до 24× Буфер: 1 МБ Форматы: CD-R/RW, DVD±R/RW, DVD±R DL, DVD-RAM Время доступа: ~190 мс (CD/DVD) Питание: от USB-порта (5 В, без внешнего БП) Размеры: 148 × 142.8 × 13.9 мм Вес: ~246 г Цвет: Чёрный (Black) Совместимость ОС: Windows, macOS, Linux Дополнительно: — Тихая работа — Поддержка записи/чтения DVD и CD — Идеален для ноутбуков без встроенного привода | шт. | 1 | 23990 | 23990 | Протокол №29 от 24.10.2025 года заседания комиссии по закупу товаров, «приобретаемых в рамках проекта, реализуемого за счет бюджетных средств в форме грантового финансирования МНВО РК «Разработка симультанной трансплантации донорской почки, мочеточников и части мочевого пузыря реципиенту с моделированным микроцистисом в эксперименте на животных» (ИРН АР19677564) способом запроса ценовых предложений (конкурсными ценовыми предложениями)» | ЮД-2835 от 24.10.2025 | ТОО «Белый Ветер KZ» | шт. | 1 | 22890 | 22890 | Оптический привод USB DVD+R/RW&CDRW Transcend TS8XDVDS-K, Black |  | Тайвань | 100% предоплата | в течение 14 календарных дней после подписания договора | г. Астана, пр. Туран, 38
156 | Бумага А4 | Бумага офисная формата А4. Размер листа 210х297 мм, белизна не менее 146%. Плотность не менее 80 г/м2. В пачке – 500 листов. Образец по согласованию с Заказчиком*. | пачки | 20 | 2200 | 44000 | Протокол №29 от 24.10.2025 года заседания комиссии по закупу товаров, «приобретаемых в рамках проекта, реализуемого за счет бюджетных средств в форме грантового финансирования МНВО РК «Разработка симультанной трансплантации донорской почки, мочеточников и части мочевого пузыря реципиенту с моделированным микроцистисом в эксперименте на животных» (ИРН АР19677564) способом запроса ценовых предложений (конкурсными ценовыми предложениями)» | ЮД-2836 от 24.10.2025 | ТОО "ALEKS-ASU" | пачки | 20 | 2100 | 42000 | Бумага А4 |  | Россия | 100% после поставки товара | в течение 14 календарных дней после подписания договора | г. Астана, пр. Туран, 38
157 | Процессор Lenovo LOQ Tower 26ADR10, AMD Ryzen 7 8745HX/16GB/512 GB/GF RTX 5060 8GB/500W/LAN/D OS – 1 шт. | Процессор AMD Ryzen 7 8745HX— 8 ядер / 16 потоков, базовая частота~3.6 ГГц, турбо до ~5.1 ГГц psref.lenovo.com Кэш L2 / L3: 8 МБ / 32 МБ Графика дискретная NVIDIA GeForce RTX 5060, 8 ГБ GDDR7 Поддержка вывода Поддержка до разрешения 7680×4320 @ 60 Гц через порты HDMI / DisplayPort Память До 64 ГБ DDR5‑5200 (2 слота SO-DIMM) Накопители. Поддержка до 4 устройств: 2 × M.2 SSD (PCIe 4.0) + 2× 3,5" HDD (для дооснащения) Питание 500 Вт блок питания с эффективностью порядка 88% (для данной конфигурации) Порты / интерфейсы * Передняя панель: 2 × USB-A (USB 3.2 Gen1 / 5 Гбит/с), 1 × USB-C (USB 3.2 Gen2 / 10 Гбит/с), аудиоразъём Задняя панель: 4 × USB-A (Hi-Speed), Ethernet RJ‑45, HDMI 2.1, др. опциональные слоты. Охлаждение / корпус Tower 26 L, прозрачная боковая панель, 2 × 120 мм фронтальных ARGB-вентиляторов + 1 × 120 мм задний ARGB-вентилятор. Размеры / вес 205 × 404.5 × 437.1 мм, вес около 10.5 к | шт. | 1 | 639990 | 639990 | Протокол №30 от 24.10.2025 года об итогах заседания комиссии по закупу товаров, работ, услуг «приобретаемых в рамках программы «ИРН BR21882152 «Разработка панели микробиомных маркеров прогнозирования исходов ХСН», реализуемой за счет бюджетных средств в рамках программно-целевого финансирования МНВО РК» способом запроса ценовых предложений (конкурсными ценовыми предложениями)» | ЮД-2837 от 24.10.2025 | ТОО «Белый Ветер KZ» | шт. | 1 | 619900 | 619900 | Lenovo LOQ Tower 26ADR10, AMD Ryzen 7 8745HX/16GB/512 GB/GF RTX 5060 8GB/500W/LAN/D OS – 1 шт. |  | Китай | 100% предоплата | по заявке Заказчика в течение 10 (десяти) рабочих дней | г. Астана, пр. Туран 38.
158 | Оперативная система - Microsoft Windows 11 Professional, 64bit, Russian 1pk, Kazakhstan Only USB, FPP, BOX – 1шт. | Microsoft Windows 11 Professional, 64bit, Russian 1pk, Kazakhstan Only USB, FPP, BOX | шт. | 2 | 147990 | 295980 | Протокол №30 от 24.10.2025 года об итогах заседания комиссии по закупу товаров, работ, услуг «приобретаемых в рамках программы «ИРН BR21882152 «Разработка панели микробиомных маркеров прогнозирования исходов ХСН», реализуемой за счет бюджетных средств в рамках программно-целевого финансирования МНВО РК» способом запроса ценовых предложений (конкурсными ценовыми предложениями)» | ЮД-2837 от 24.10.2025 | ТОО «Белый Ветер KZ» | шт. | 2 | 135990 | 271980 | Microsoft Windows 11 Professional, 64bit, Russian 1pk, Kazakhstan Only USB, FPP, BOX – 1шт. |  | Ирландия | 100% предоплата | по заявке Заказчика в течение 10 (десяти) рабочих дней | г. Астана, пр. Туран 38.
159 | Офисная программа - Microsoft Office Home and Business 2024, Kazakhstan Only Medialess, 1ПК, BOX – 1 шт. | Microsoft Office Home and Business 2024, Kazakhstan Only Medialess, 1ПК, BOX | шт. | 2 | 189990 | 379980 | Протокол №30 от 24.10.2025 года об итогах заседания комиссии по закупу товаров, работ, услуг «приобретаемых в рамках программы «ИРН BR21882152 «Разработка панели микробиомных маркеров прогнозирования исходов ХСН», реализуемой за счет бюджетных средств в рамках программно-целевого финансирования МНВО РК» способом запроса ценовых предложений (конкурсными ценовыми предложениями)» | ЮД-2837 от 24.10.2025 | ТОО «Белый Ветер KZ» | шт. | 2 | 174990 | 349980 | Microsoft Office Home and Business 2024, Kazakhstan Only Medialess, 1ПК, BOX |  | Ирландия | 100% предоплата | по заявке Заказчика в течение 10 (десяти) рабочих дней | г. Астана, пр. Туран 38.
160 | МФУ HP LaserJet | МФУ HP LaserJet MFP M141w, A4, print 600x600dpi, 8.3ppm | шт. | 1 | 99990 | 99990 | Протокол №30 от 24.10.2025 года об итогах заседания комиссии по закупу товаров, работ, услуг «приобретаемых в рамках программы «ИРН BR21882152 «Разработка панели микробиомных маркеров прогнозирования исходов ХСН», реализуемой за счет бюджетных средств в рамках программно-целевого финансирования МНВО РК» способом запроса ценовых предложений (конкурсными ценовыми предложениями)» | ЮД-2837 от 24.10.2025 | ТОО «Белый Ветер KZ» | шт. | 1 | 99900 | 99900 | МФУ HP LaserJet |  | Въетнам | 100% предоплата | по заявке Заказчика в течение 10 (десяти) рабочих дней | г. Астана, пр. Туран 38.
161 | Проектор Wanbo X5 Pro | Проектор Wanbo X5 Pro, LED, LCD, 1100lm, 3000:1, FHD, 1920x1080, 1.1- 3.9m, 20000hr, Wi-Fi, 2.7kg | шт. | 1 | 174990 | 174990 | Протокол №30 от 24.10.2025 года об итогах заседания комиссии по закупу товаров, работ, услуг «приобретаемых в рамках программы «ИРН BR21882152 «Разработка панели микробиомных маркеров прогнозирования исходов ХСН», реализуемой за счет бюджетных средств в рамках программно-целевого финансирования МНВО РК» способом запроса ценовых предложений (конкурсными ценовыми предложениями)» | ЮД-2837 от 24.10.2025 | ТОО «Белый Ветер KZ» | шт. | 1 | 174900 | 174900 | Проектор Wanbo X5 Pro |  | Китай | 100% предоплата | по заявке Заказчика в течение 10 (десяти) рабочих дней | г. Астана, пр. Туран 38.
162 | Камера видеонаблюдения Dahua DH- P3AE-PV | Камера видеонаблюдения Dahua DH- P3AE-PV. Разрешение: 3 МП (2304×1296). Объектив: 4 мм, угол обзора до 102°. Поворот: по горизонтали до 345°, по вертикали до 80°. Подсветка: ИК + белый свет, дальность до 30 м. Ночное видение: цветное и ч/б, авто режим. Активное сдерживание: мигающая подсветка + звуковая сигнализация. Слот microSD: до 256 ГБ. Интеллект: детекция движения, людей, вторжений, SMD 3.0 Связь: Wi-Fi (2.4 ГГц) + Ethernet Защита: IP66 (уличная) Питание: 12 В DC Рабочая температура: от –30°C до +55°C | шт. | 2 | 30990 | 61980 | Протокол №30 от 24.10.2025 года об итогах заседания комиссии по закупу товаров, работ, услуг «приобретаемых в рамках программы «ИРН BR21882152 «Разработка панели микробиомных маркеров прогнозирования исходов ХСН», реализуемой за счет бюджетных средств в рамках программно-целевого финансирования МНВО РК» способом запроса ценовых предложений (конкурсными ценовыми предложениями)» | ЮД-2837 от 24.10.2025 | ТОО «Белый Ветер KZ» | шт. | 2 | 30900 | 61800 | Камера видеонаблюдения Dahua DH- P3AE-PV |  | Китай | 100% предоплата | по заявке Заказчика в течение 10 (десяти) рабочих дней | г. Астана, пр. Туран 38.
163 | Монитор пациента BeneVision N1 | Mindray BeneVision N1 (неонатальная конфигурация) • Основной блок: BeneVision N1 – монитор пациента с 5.5" сенсорным дисплеем, встроенные 2 Li-ion батареи (до 8 ч), MR 3/5/6-канальный ЭКГ с ARR и ST- анализом, Mindray SpO2, НИАД (NIBP), 2-канальная температура, встроенный 2- канальный IBP, аналоговый выход + синхронизация дефибриллятора, адаптер питания 12V DC с сетевым кабелем (EU). • Ручка для переноса: N1 Handle (без модуля-расширителя). • Модульный кронштейн: TDS Modular Rack с ручкой, поддержка установки 1 слота расширенного модуля. • Аксессуары ЭКГ • ECG Trunk Cable (Ped/Neo, Defib-proof) + Leadwires: Neo, 3-Lead, Clip, IEC + одноразовые электроды Kendall (Neo, 50 шт). Аксессуары NIBP (неонатальные) • 6200-30-11560 – CM1901 NIBP Tubing, Neo, 3 м, с разъёмами air plug. • 115-057848-00 – CM1300C манжета безбаллонная, Neo, 5.8–10.9 см, многоразовая, с коннектором. • 115-057849-00 – CM1300D манжета безбаллонная, Neo, 7.1–13.1 см, многоразовая, с коннектором. • 115-057850-00 – CM1300E манжета безбаллонная, Neo, 8–15 см, многоразовая, с коннектором. Аксессуары температуры • 0011-30-37395 – MR404B зонд температуры, многоразовый, Ped/Neo, кожный, 2- pin.. | шт. | 1 | 2190000 | 2190000 | Протокол №31 от 23.10.2025 года об итогах заседания комиссии по закупу товаров, работ, услуг «приобретаемых товаров, работ, услуг, необходимых для выполнения научных исследований и научных работ, реализуемых за счет бюджетных средств в форме грантового финансирования в рамках проекта «Способ профилактики абдоминального компартмент синдрома у новорожденных и детей раннего возраста (AP23488512)» способом запроса ценовых предложений (конкурсными ценовыми предложениями)» | ЮД-2839 от 24.10.2025 | ТОО «Gaide» | шт. | 1 | 2189000 | 2189000 | Монитор пациента BeneVision N1 | РК-МТ-5№019286 | Китай | 100% после поставки | по заявке Заказчика в течение 10 (десяти) рабочих дней | г. Астана, пр. Туран 32
164 | Модуль СО2 | Измерение СО₂ (Mainstream, неонатальные аксессуары) • 1-слотовый модуль Mainstream CO₂ (без аксессуаров). • GA3701 – Mindray Mainstream CO₂ sensor (кабель 2.6 м). • GA3212 – многоразовый дыхательный адаптер, Neo (1 шт). • GA3202 – одноразовый дыхательный адаптер, Neo (10 шт/уп). • GA3802 – держатель для CO₂ сенсора, Neo (φ10 мм, 5 шт/уп). | шт. | 1 | 1800000 | 1800000 | Протокол №31 от 23.10.2025 года об итогах заседания комиссии по закупу товаров, работ, услуг «приобретаемых товаров, работ, услуг, необходимых для выполнения научных исследований и научных работ, реализуемых за счет бюджетных средств в форме грантового финансирования в рамках проекта «Способ профилактики абдоминального компартмент синдрома у новорожденных и детей раннего возраста (AP23488512)» способом запроса ценовых предложений (конкурсными ценовыми предложениями)» | ЮД-2839 от 24.10.2025 | ТОО «Gaide» | шт. | 1 | 1799900 | 1799900 | Модуль СО2 | РК-МТ-5№019286 | Китай | 100% после поставки | по заявке Заказчика в течение 10 (десяти) рабочих дней | г. Астана, пр. Туран 32
165 | Анализатор мочи СL-50 Plus в комплекте с принадлежностями | CL-50 Plus - полуавтоматический анализатор мочи для измерения до 14 показателей. Производительность: 60 анализов/ час, Принтер: встроенный термопринтер. Интерфейс: порт RS-232, порт PS/2, параллельный порт Память: 1000 результатов; Размеры: 29 x 20 x 10 см; Вес: 2,0 кг. | уп | 15 | 240000 | 3600000 | Протокол №32 от 24.10.2025 года заседания комиссии по закупу товаров «приобретаемых в рамках проекта, реализуемого за счет бюджетных средств в форме грантового финансирования МНВО РК «Оценка распространённости, экономического бремени и экономической эффективности стратегий скрининга хронической болезни почек в Казахстане (ИРН AP26197503)» способом запроса ценовых предложений (конкурсными ценовыми предложениями)» | ЮД-2840 от 24.10.2025 | ТОО «Интермедика Алматы» | уп | 15 | 235000 | 3525000 | Анализатормочи CL-50Plus | РК МИ (in vitro)-0№025822 | High Technology, Inc, Соединённые Штаты Америк | 100% после поставки | по заявке Заказчика в течение 5 (пяти) рабочих дней | по заявке Заказчика: г. Астана, ул. Сығанақ, 46.
166 | Тест полоски для анализатора мочи | Тест полоски диагностические UrineRS модели Н-10. Измерение 10 параметров, 100шт/ упак. | уп | 50 | 8200 | 410000 | Протокол №32 от 24.10.2025 года заседания комиссии по закупу товаров «приобретаемых в рамках проекта, реализуемого за счет бюджетных средств в форме грантового финансирования МНВО РК «Оценка распространённости, экономического бремени и экономической эффективности стратегий скрининга хронической болезни почек в Казахстане (ИРН AP26197503)» способом запроса ценовых предложений (конкурсными ценовыми предложениями)» | ЮД-2840 от 24.10.2025 | ТОО «Интермедика Алматы» | уп | 50 | 8100 | 405000 | Калибровочные тест -полоски | РК МИ (in vitro)-0№025825 | High Technology, Inc, Соединённые Штаты Америк | 100% после поставки | по заявке Заказчика в течение 5 (пяти) рабочих дней | по заявке Заказчика: г. Астана, ул. Сығанақ, 46.
167 | Химический контроль для анализатора мочи | Химический контроль/ (Chemistry Control Set 2х8ml 1Nx1P) Уровень1- 1*8мл Уровень2 - 1*8мл | шт | 15 | 17000 | 255000 | Протокол №32 от 24.10.2025 года заседания комиссии по закупу товаров «приобретаемых в рамках проекта, реализуемого за счет бюджетных средств в форме грантового финансирования МНВО РК «Оценка распространённости, экономического бремени и экономической эффективности стратегий скрининга хронической болезни почек в Казахстане (ИРН AP26197503)» способом запроса ценовых предложений (конкурсными ценовыми предложениями)» | ЮД-2840 от 24.10.2025 | ТОО «Интермедика Алматы» | шт | 15 | 16800 | 252000 | Химический контроль | РК МИ (in vitro)-0№025828 | High Technology, Inc, Соединённые Штаты Америк | 100% после поставки | по заявке Заказчика в течение 5 (пяти) рабочих дней | по заявке Заказчика: г. Астана, ул. Сығанақ, 46.
168 | Анализатор креатинина StatSensor Xpress Meter | Анализатор креатинина StatSensor Xpress Meter. Производитель: Nova Biomedical, Размеры 91 х 58 х 23 мм Измеряемый тест: креатинин; – Рассчитываемые параметры: содержание креатинина в крови – Время анализа: 30 секунд; – Тип образца: цельная кровь: артериальная, венозная, капиллярная. -Объем образца: 1.2 мкл; – Методология теста: электромеханическая. -Диапазон измерения: от 0.3 до 12 мг/дл | шт | 20 | 345000 | 6900000 | Протокол №32 от 24.10.2025 года заседания комиссии по закупу товаров «приобретаемых в рамках проекта, реализуемого за счет бюджетных средств в форме грантового финансирования МНВО РК «Оценка распространённости, экономического бремени и экономической эффективности стратегий скрининга хронической болезни почек в Казахстане (ИРН AP26197503)» способом запроса ценовых предложений (конкурсными ценовыми предложениями)» | Договор № ЮД-2841 от 24.10.2025 г. Не заключен на основании отказа Поставщика | ТОО «Rogers Pharma» | шт | 20 | 344950 | 6899000 | Анализаторкреатинина «СтатСенсорЭкспресс Креатинин» (StatSensorXpress Creatinine) | РК МИ (in vitro)-0№027447 | Nova Biomedical Corporation, Соединённые Штаты Америки | 100% после поставки | по заявке Заказчика в течение 5 (пяти) рабочих дней | по заявке Заказчика: г. Астана, ул. Сығанақ, 46.
169 | Тест-полоски для анализатора креатинина | Тест-полоски StatStrip ® Creatinine (25-шт/ упак). Измеряемый тест: креатинин; – Рассчитываемые параметры: содержание креатинина в крови – Время анализа: 30 секунд; – Тип образца: цельная кровь: артериальная, венозная, капиллярная. -Объем образца: 1.2 мкл; – Методология теста: электромеханическая. | уп | 60 | 172000 | 10320000 | Протокол №32 от 24.10.2025 года заседания комиссии по закупу товаров «приобретаемых в рамках проекта, реализуемого за счет бюджетных средств в форме грантового финансирования МНВО РК «Оценка распространённости, экономического бремени и экономической эффективности стратегий скрининга хронической болезни почек в Казахстане (ИРН AP26197503)» способом запроса ценовых предложений (конкурсными ценовыми предложениями)» | Договор № ЮД-2841 от 24.10.2025 г. Не заключен на основании отказа Поставщика | ТОО «Rogers Pharma» | уп | 60 | 171950 | 10317000 | Тест-полоски на Креатинин | РК МИ (in vitro)-0№027450 | Nova Biomedical Corporation, Соединённые Штаты Америки | 100% после поставки | по заявке Заказчика в течение 5 (пяти) рабочих дней | по заявке Заказчика: г. Астана, ул. Сығанақ, 46.
170 | Контрольные и линейные растворы для анализатора креатинина | Контрольные и линейные растворы для анализатора креатинина | фл | 50 | 8050 | 402500 | Протокол №32 от 24.10.2025 года заседания комиссии по закупу товаров «приобретаемых в рамках проекта, реализуемого за счет бюджетных средств в форме грантового финансирования МНВО РК «Оценка распространённости, экономического бремени и экономической эффективности стратегий скрининга хронической болезни почек в Казахстане (ИРН AP26197503)» способом запроса ценовых предложений (конкурсными ценовыми предложениями)» | Договор № ЮД-2841 от 24.10.2025 г. Не заключен на основании отказа Поставщика | ТОО «Rogers Pharma» | фл | 50 | 8000 | 400000 | Контрольный раствор на креатинин и линейный раствор на креатинин | РК МИ (in vitro)-0№027453 | Nova Biomedical Corporation, Соединённые Штаты Америки | 100% после поставки | по заявке Заказчика в течение 5 (пяти) рабочих дней | по заявке Заказчика: г. Астана, ул. Сығанақ, 46.
171 | Набор SALSA MLPA Probemix P301 Medulloblastoma mix 1, 25 реак. (P301025R) | Набор SALSA MLPA Probemix P301 Medulloblastoma mix 1, 25 реак. (P301025R) | наб | 2 | 320320 | 640640 | Протокол №33 от 24.10.2025 года заседания комиссии по закупу товаров «пприобретаемых в рамках проекта, реализуемого за счет бюджетных средств в форме грантового финансирования МНВО РК «Изучение молекулярно-генетических особенностей и мониторинга эффективности терапии медуллобластомы у детей: шаг к персонализированной терапии. (AP23490016", реализуемой за счет бюджетных средств в рамках грантового финансирования МНВО РК» способом запроса ценовых предложений (конкурсными ценовыми предложениями)» | ЮД-2842 от 24.10.2025 | ТОО «ZALMA Ltd.» (ЦАЛМА Лтд.) | наб | 2 | 320300 | 640600 |  | Не подлежит регистрации, письмо № 11-13-11410/ОЗ-И от: 01.07.2021 | MRC Holland | 100% после поставки | по заявке Заказчика в течение 5 (пяти) рабочих дней | по заявке Заказчика: г. Астана, ул. Сығанақ, 46.
172 | Набор SALSA MLPA Probemix P302 Medulloblastoma mix 2, 25 реак. (P302025R) | Набор SALSA MLPA Probemix P302 Medulloblastoma mix 2, 25 реак. (P302025R) | наб | 2 | 320320 | 640640 | Протокол №33 от 24.10.2025 года заседания комиссии по закупу товаров «пприобретаемых в рамках проекта, реализуемого за счет бюджетных средств в форме грантового финансирования МНВО РК «Изучение молекулярно-генетических особенностей и мониторинга эффективности терапии медуллобластомы у детей: шаг к персонализированной терапии. (AP23490016", реализуемой за счет бюджетных средств в рамках грантового финансирования МНВО РК» способом запроса ценовых предложений (конкурсными ценовыми предложениями)» | ЮД-2842 от 24.10.2025 | ТОО «ZALMA Ltd.» (ЦАЛМА Лтд.) | наб | 2 | 320300 | 640600 |  | Не подлежит регистрации, письмо № 11-13-11410/ОЗ-И от: 01.07.2021 | MRC Holland | 100% после поставки | по заявке Заказчика в течение 5 (пяти) рабочих дней | по заявке Заказчика: г. Астана, ул. Сығанақ, 46.
173 | среда разделения лимфоцитов VWR®, Lymphocyte separation media | среда разделения лимфоцитов VWR®, Lymphocyte separation media | шт | 4 | 114890 | 459560 | Протокол №33 от 24.10.2025 года заседания комиссии по закупу товаров «пприобретаемых в рамках проекта, реализуемого за счет бюджетных средств в форме грантового финансирования МНВО РК «Изучение молекулярно-генетических особенностей и мониторинга эффективности терапии медуллобластомы у детей: шаг к персонализированной терапии. (AP23490016", реализуемой за счет бюджетных средств в рамках грантового финансирования МНВО РК» способом запроса ценовых предложений (конкурсными ценовыми предложениями)» | ЮД-2842 от 24.10.2025 | ТОО «ZALMA Ltd.» (ЦАЛМА Лтд.) | шт | 4 | 114500 | 458000 |  | ЗАЯВЛЕНИЕ № PRLZHST-TMP-00813 на проведение экспертизы принадлежности продукции к медицинскому изделию и необходимости государственной регистрации в РК | VWR | 100% после поставки | по заявке Заказчика в течение 5 (пяти) рабочих дней | по заявке Заказчика: г. Астана, ул. Сығанақ, 46.
174 | Реагент для дезактивации RNase Away | Реагент для дезактивации RNase Away | шт | 1 | 108960 | 108960 | Протокол №33 от 24.10.2025 года заседания комиссии по закупу товаров «пприобретаемых в рамках проекта, реализуемого за счет бюджетных средств в форме грантового финансирования МНВО РК «Изучение молекулярно-генетических особенностей и мониторинга эффективности терапии медуллобластомы у детей: шаг к персонализированной терапии. (AP23490016", реализуемой за счет бюджетных средств в рамках грантового финансирования МНВО РК» способом запроса ценовых предложений (конкурсными ценовыми предложениями)» | ЮД-2842 от 24.10.2025 | ТОО «ZALMA Ltd.» (ЦАЛМА Лтд.) | шт | 1 | 107919 | 107919 |  | Не подлежит регистрации, письмо № 104 от 16.04.2020. | Thermo Fisher Scientific | 100% после поставки | по заявке Заказчика в течение 5 (пяти) рабочих дней | по заявке Заказчика: г. Астана, ул. Сығанақ, 46.
175 | Бумага А4 | Бумага офисная формата А4. Размер листа 210х297 мм, белизна не менее 146 %. Плотность не менее 80 г/м2. В пачке – 500 листов. Образец по согласованию с Заказчиком*. | пачка | 250 | 2200 | 550000 | Протокол №34 от 24.10.2025 года заседания комиссии по закупу товаров «приобретаемых в рамках проекта, реализуемого за счет бюджетных средств в форме грантового финансирования МНВО РК «Изучение влияния клинических, функциональных, и иммунологических предикторов на тяжесть течения бессимптомной посттравматической дисфункции миокарда при политравме (AP19678310)» способом запроса ценовых предложений (конкурсными ценовыми предложениями)» | ЮД-2844 от 24.10.2025 | ТОО «ALEKS-ASU» | пачка | 250 | 2100 | 525000 | Марафон Стандарт |  | Россия | 100% после поставки | по заявке Заказчика в течение 5 (пяти) рабочих дней | по заявке Заказчика: г. Астана, пр. Туран 38
176 | Монитор 27" Asus ProArt PA279C V, BlackSilver, IPS, 3840x2 160@60 Hz, 350кд/м 2, 1000:1, 4ms, 2xHDM I,DP – 1 шт. | Монитор ASUS ProArt PA279CV, 27", IPS, 3840×2160 @ 60 Hz Параметр Значение / описание Тип панели IPS, с широкими углами обзора 178° / 178° Разрешение 3840 × 2160 (4K UHD) Частота обновления 60 Гц Время отклика 5 мс (GtG) Яркость ~ 350 кд/м² (типичное значение) Контрастность 1000:1 (типичная) Цветовое пространство 100 % sRGB и 100 % Rec.709 Точность Калибровано на заводе, ΔE < 2 Интерфейсы / порты * 1 × USB-C (DP Alt Mode + зарядка 65 Вт) ASUS Global * 1 × DisplayPort 1.2 * 2 × HDMI 2.0 B&H Photo Video * USB-хаб: 4 × USB-A 3.2 Gen1 Эргономика / конструкция * Регулировка по высоте: до 150 * Наклон: –5° до +35° * Поворот (swivel): ±45° * Поворот в портрет (pivot): ±90° * Крепление VESA: 100 × 100 мм Потребляемая мощность Максимально около 32 Вт B&H Photo Video Дополнительные особенности * Технологии защиты зрения: Flicker-Free, снижение синего света * Поддержка Adaptive-Sync (40–60 Гц) для сглаживания анимации / устранения tearing * Набор цветовых пресетов (ProArt Preset) и настройки (ProArt Palette) | шт | 1 | 369900 | 369900 | Протокол №34 от 24.10.2025 года заседания комиссии по закупу товаров «приобретаемых в рамках проекта, реализуемого за счет бюджетных средств в форме грантового финансирования МНВО РК «Изучение влияния клинических, функциональных, и иммунологических предикторов на тяжесть течения бессимптомной посттравматической дисфункции миокарда при политравме (AP19678310)» способом запроса ценовых предложений (конкурсными ценовыми предложениями)» | ЮД-2843 от 24.10.2025 | ТОО «Белый Ветер KZ» | шт | 1 | 359900 | 359900 | Монитор 27" Asus ProArt PA279CV, Black-Silver, IPS, 3840x2160@60Hz, 350кд/м2, 1000:1, 4ms, 2xHDMI,DP |  | Китай | 100% предоплата | по заявке Заказчика в течение 5 (пяти) рабочих дней | по заявке Заказчика: г. Астана, пр. Туран 38
177 | Мышь A4Tech Fstyler FB45CS Air2, Silver White, Wireless, Optical, 2000dpi, BT, 2.4GHz, Li-Ion, USB | Параметр Указано / предполагается Тип Беспроводная оптическая мышь Разрешение сенсора До 2000 dpi Радиочастоты Bluetooth + 2.4 GHz (с USB-приёмником) Питание Аккумулятор Li-Ion (встроенный) Интерфейс зарядки / подключения Через USB (для зарядки / возможного подключения) Цвет / дизайн Цвет: Silver White (светло-серебристый / белый) | шт | 1 | 8990 | 8990 | Протокол №34 от 24.10.2025 года заседания комиссии по закупу товаров «приобретаемых в рамках проекта, реализуемого за счет бюджетных средств в форме грантового финансирования МНВО РК «Изучение влияния клинических, функциональных, и иммунологических предикторов на тяжесть течения бессимптомной посттравматической дисфункции миокарда при политравме (AP19678310)» способом запроса ценовых предложений (конкурсными ценовыми предложениями)» | ЮД-2843 от 24.10.2025 | ТОО «Белый Ветер KZ» | шт | 1 | 7990 | 7990 | Мышь A4Tech Fstyler FB45CS Air2, Silver White, Wireless, Optical, 2000dpi, BT, 2.4GHz, Li-Ion, USB- |  | Китай | 100% предоплата | по заявке Заказчика в течение 5 (пяти) рабочих дней | по заявке Заказчика: г. Астана, пр. Туран 38
178 | Клавиатура A4Tech Bloody S515R Icy White, Mult,Gaming,Blacklight,BLMS RED (Linear and Smooth), USB | Параметр Значение / описание Тип Механическая клавиатура Интерфейс подключения USB (проводная) Переключатели BLMS Red (линейные, тихие нажатия) Подсветка LED-подсветка клавиш Защита от жидкости Да, заявлена защита от попадания жидкости Цифровой блок Есть (полноразмерная) Подставка для запястий Да, предусмотрена подставка Габариты около 446 × 132 × 37 мм | шт | 1 | 27990 | 27990 | Протокол №34 от 24.10.2025 года заседания комиссии по закупу товаров «приобретаемых в рамках проекта, реализуемого за счет бюджетных средств в форме грантового финансирования МНВО РК «Изучение влияния клинических, функциональных, и иммунологических предикторов на тяжесть течения бессимптомной посттравматической дисфункции миокарда при политравме (AP19678310)» способом запроса ценовых предложений (конкурсными ценовыми предложениями)» | ЮД-2843 от 24.10.2025 | ТОО «Белый Ветер KZ» | шт | 1 | 24990 | 24990 | Клавиатура A4Tech Bloody S515R Icy White, Mult,Gaming,Blacklight,BLMS RED (Linear and Smooth), USB |  | Китай | 100% предоплата | по заявке Заказчика в течение 5 (пяти) рабочих дней | по заявке Заказчика: г. Астана, пр. Туран 38
179 | Процессор Lenovo LOQ Tower 26ADR10, AMD Ryzen 7 8745HX/16GB/512GB/GF RTX 5060 8GB/500W/LAN/DOS | Процессор AMD Ryzen 7 8745HX — 8 ядер / 16 потоков, базовая частота ~3.6 ГГц, турбо до ~5.1 ГГц psref.lenovo.com Кэш L2 / L3: 8 МБ / 32 МБ Графика дискретная NVIDIA GeForce RTX 5060, 8 ГБ GDDR7 Поддержка вывода Поддержка до разрешения 7680×4320 @ 60 Гц через порты HDMI / DisplayPort Память До 64 ГБ DDR5‑5200 (2 слота SO-DIMM) Накопители Поддержка до 4 устройств: 2 × M.2 SSD (PCIe 4.0) + 2 × 3,5" HDD (для дооснащения) Питание 500 Вт блок питания с эффективностью порядка 88% (для данной конфигурации) Порты / интерфейсы * Передняя панель: 2 × USB-A (USB 3.2 Gen1 / 5 Гбит/с), 1 × USB-C (USB 3.2 Gen2 / 10 Гбит/с), аудиоразъём Задняя панель: 4 × USB-A (Hi-Speed), Ethernet RJ‑45, HDMI 2.1, др. опциональные слоты Охлаждение / корпус Tower 26 L, прозрачная боковая панель, 2 × 120 мм фронтальных ARGB-вентиляторов + 1 × 120 мм задний ARGB-вентилятор Размеры / вес 205 × 404.5 × 437.1 мм, вес около 10.5 к | шт | 1 | 639990 | 639990 | Протокол №35 от 07.11.2025 об итогах заседания комиссии по повторному закупу товаров, «приобретаемых в рамках программы «Неинвазивная диагностика отторжения трансплантированных органов как предиктор долгосрочной выживаемости трансплантата» (BR21882206), реализуемой за счет бюджетных средств в рамках программно-целевого финансирования МНВО РК» способом запроса ценовых предложений (конкурсными ценовыми предложениями) | ЮД-2939 от 10.11.2025 г. | ТОО «Белый Ветер KZ» | шт | 1 | 619900 | 619900 | Lenovo LOQ Tower 26ADR10, AMD Ryzen 7 8745HX/16GB/512GB/GF RTX 5060 8GB/500W/LAN/DOS |  | Китай | 100% предоплата | в течение 14 календарных дней после подписания договора | г. Астана, пр. Туран, 38.
180 | Планшет Samsung Galaxy Tab S10 Ultra, 14.6", 256 GB, Wi-FI+5G, Silver | Производитель Samsung Модель Galaxy Tab S10 Ultra Экран Размер экрана, дюйм 14.6 Разрешение экрана 2960 x 1848 Тип матрицы Dynamic AMOLED 2X Объем оперативной памяти 12 ГБ Объем встроенной памяти 256 ГБ Внимание Доступный ользователю объем встроенной памяти меньше, так как часть занимает программное обеспечение устройства Поддержка карт памяти MicroSD, до 1.5 ТБ Процессор MediaTek Модель процессора Dimensity 9300 Частота процессора, ГГц 3.4 Количество ядер 8 Операционная система Android Камера Наличие камеры на задней панели, фронтальная Разрешение основной камеры 13 Мп + 8 Мп Разрешение фронтальной камеры 12 Мп + 12 Мп Разрешение видео 3840 x 2160 пикселей, 30 кадров в секунду SIM-карта и связь Количество SIM-карт 2 SIM-карты (SIM + слот SIM/microSD) Тип SIM-карты MicroSIM , USIM Мобильный интернет 3G, 4G, 5G Поддержка телефонных звонков Есть | шт | 2 | 596990 | 1193980 | Протокол № 36 от 14.11.2025 об итогах заседания комиссии по закупу товаров, «приобретаемых в рамках проекта, реализуемого за счет бюджетных средств в форме грантового финансирования МНВО РК «Оценка распространённости, экономического бремени и экономической эффективности стратегий скрининга хронической болезни почек в Казахстане (ИРН AP26197503)» способом запроса ценовых предложений (конкурсными ценовыми предложениями) | ЮД-2987 от 18.11.2025г. | ТОО «Белый Ветер KZ» | шт | 2 | 596900 | 1193800 | Планшет Samsung Galaxy Tab S10 Ultra, 14.6", 256 GB, Wi-FI+5G, Silver |  | Вьетнам | 100% предоплата | по заявке Заказчика в течение 5 (пяти) рабочих дней | г. Астана, ул. Сығанақ, 46.
181 | Мышь Logitech Pebble 2 M350S, Graphite, Bluetooth | Производитель Logitech Модель Pebble 2 M350S Мышь для ноутбука Материалы корпуса Пластик Особенности Бесшумные кнопки, имметричная Цвет Графитовый Тип сенсора Оптический Максимальное разрешение, dpi 4000 Режимы разрешений, dpi 400, 4000 Тип подключения Беспроводной Интерфейс подключения Bluetooth Питание 1 x AA, в комплекте Радиус действия, м 10 Размеры (Ш х В х Д) 5.8 х 2.6 х 10.6 см | шт | 2 | 14690 | 29380 | Протокол № 36 от 14.11.2025 об итогах заседания комиссии по закупу товаров, «приобретаемых в рамках проекта, реализуемого за счет бюджетных средств в форме грантового финансирования МНВО РК «Оценка распространённости, экономического бремени и экономической эффективности стратегий скрининга хронической болезни почек в Казахстане (ИРН AP26197503)» способом запроса ценовых предложений (конкурсными ценовыми предложениями) | ЮД-2987 от 18.11.2025г. | ТОО «Белый Ветер KZ» | шт | 2 | 14600 | 29200 | Мышь Logitech Pebble 2 M350S, Graphite, Bluetooth |  | Китай | 100% предоплата | по заявке Заказчика в течение 5 (пяти) рабочих дней | г. Астана, ул. Сығанақ, 46.
182 | Ультрабук ASUS Zenbook 14 UX3405CA | Производитель ASUS Модель Zenbook 14 UX3405CA-PP157W Операционная система Microsoft Windows 11 Home (x64) Процессор Intel Core Ultra 9 Модель процессора 285H Частота процессора, ГГц 2.9 Максимальная частота процессора, ГГц 5.4 Количество ядер 16 Кэш-память L3 24 МБ Видеокарта Тип видеокарты Интегрированная в процессор графика Интегрированная в процессор графика Intel Arc Graphics Тип оперативной памяти LPDDR5X Объем оперативной памяти 16 ГБ Накопители данных Твердотельный накопитель 1 ТБ SSD Слот M.2 для SSD: с интерфейсом PCIe (накопитель установлен) Диагональ экрана, дюйм 14 Разрешение экрана 2880 x 1800 WQ+ Яркость экрана, кд/м2 400 Тип аккумулятора Литий-ионный (Li-Ion) Емкость аккумулятора 75 Втч Адаптер питания 20 В, 65 Вт Интерфейсы Разъемы HDMI, Thunderbolt 4 x 2, вход микрофонный/выход для наушников (комбинированный) Количество разъемов USB 3.0/ USB 3.2 Gen 1 1 Цвет - Серый | шт | 2 | 799990 | 1599980 | Протокол № 36 от 14.11.2025 об итогах заседания комиссии по закупу товаров, «приобретаемых в рамках проекта, реализуемого за счет бюджетных средств в форме грантового финансирования МНВО РК «Оценка распространённости, экономического бремени и экономической эффективности стратегий скрининга хронической болезни почек в Казахстане (ИРН AP26197503)» способом запроса ценовых предложений (конкурсными ценовыми предложениями) | ЮД-2987 от 18.11.2025г. | ТОО «Белый Ветер KZ» | шт | 2 | 799900 | 1599800 | Ультрабук ASUS Zenbook 14 UX3405CA |  | Китай | 100% предоплата | по заявке Заказчика в течение 5 (пяти) рабочих дней | г. Астана, ул. Сығанақ, 46.
183 | Система ультразвуковая диагностическая медицинская Vivid T9, производства компании GE | Vivid T9 - универсальная ультразвуковая система для кардиологических и общих исследований у взрослых и детей, с расширенными возможностями диагностики в акушерстве и гинекологии, ангиологии, урологии, исследовании органов брюшной полости, малых органов, поверхностных структур и мышечно-скелетной системы, урологии, транскраниальных и чреспищеводных исследованиях. В базовый состав консоли включено: •21,5' монитор с высоким разрешением, 4 Разъема для подключения датчиков (не считая разъема для карандашного датчика), Перемещение панели управления вверх и вниз (Up/Down), Шарнирный кронштейн монитора (Art.Monitor Arm), Операционная система Windows® 10 Режимы 2D, ЦДК, PW, CW допплер, Тканевой спектральный и цветовой допплер, Технология двойного фокуса на секторных датчиках, Уменьшение зернистости в кардиологии (UD Clarity), Технология подавления зернистости в общей визуализации (Speckle Reduced Imaging), Автоматическая оптимизация визуализации тканей и допплеровского спектра, Инверсия кодированной тканевой гармоники (Coded Phase Inversion (CPI)), Увеличение изображения с высоким разрешением (HR Write Zoom), Анатомический М-режим, Виртуальная верхушка (для секторных датчиков), Виртуальный конвекс на линейных датчиках, Многолучевое составное сканирование (компаундинг), Режим цветового тканевого допплера (TVI), Кардиологический автодопплер (CardiacAutodoppler), Оценка толщины комплекса интима-медия (IMT), Цветовой тканевой допплер,TVI / Отслеживание тканей,ТТ , Количественный анализ данных тканевого допплера (QAnalysis), Компресионная эластография, Руководство по базовым навыкам сканирования (Scan Coach), Система автоматического сценария проведения исследования Scan Assist, Нормальные значения, Z-параметры для педиатрии, Пакет измерений и вычислений для Акушерства •Пакет для создания отчетов и экспорта (Reporting Package), Архив пациентов, Подключение системы к сети и DICOM серверу (DICOM Connnectivity), Поддержка чреспищеводных датчиков, Поддержка технологии импорта (экспорта) через USB, DICOM media support •Встроенный жесткий диск на 500 Гб, •Встроенная батарея (режим ожидания), •Поддержка матричного монокристального секторного фазированного датчика M5Sc-RS ОСНОВНАЯ СИСТЕМА: H48082BN Vivid T9 Ultra Edition 2022 Matrix system with Smart Standby Система ультразвуковая диагностическая Vivid T9 xMatrix 1шт H48502AW Power Cord Europe Кабель электропитания, накладки на клавиатуру 1шт. H48022BL Cable Tray VT9 Лоток для поддержки кабелей датчиков (2 шт.) 1 шт. H48082BH Russian KBD language kits Русскоязычная накладка на клавиатуру 1 шт. H45601SD ECG cable adult Взрослый ЭКГ-кабель, Европейский стандарт 1шт H45601SE ECG lead set Набор взрослых ЭКГ отведений 1шт H48952BF Vivid T9/Vivid T8 v206 RussianDocs Kit Руководство пользователя на русском языке 1шт H48982BM Vivid T9/Vivid T8 v206 Kazakh Docs Kit Руководство пользователя на казахском языке ПРОГРАММНЫЕ ОПЦИИ: H48442AN LOGIQ View Панорамное сканирование - 1 H48022BF Curved Anatomical M-Mode Криволинейный Анатомический М-режим - 1 H48572BP, AFI 3.0, Режим цифровой недопплеровской качественной и количественной оценки региональной сократительной функции ЛЖ. - 1 H45601TU, AFI LA, Пакет цифровой недопплеровской полуавтоматической количественной оценки глобальной функции левого предсердия (поддерживается M5Sc, 3Sc, 6S, 12S) - 1 H45601TT, AFI RV, Пакет недопплеровской количественной оценки глобальной и региональной функции правого желудочка (поддерживается M5Sc, 3Sc, 6S, 12S) - 1 H48572BR, Auto EF 3.0, Режим автоматической недопплеровской количественной оценки глобальной сократительной функции ЛЖ (по Simpson) - 1 H48082BK, Easy Auto EF Режим автоматической недопплеровской количественной оценки глобальной сократительной функции ЛЖ (по Simpson) одним нажатием - 1 ПРИНТЕРЫ И DVD: H48052BG, B/W Printer (UP-D898DC), Цифровой черно-белый термопринтер SONY UP- D898DC-1, H48052BK, Printer shelf for UP-D898DC, Полка для принтера SONY UP-898DC - 1 | шт | 1 | 39300000 | 39300000 | Протокол №37 от 14.11.2025 года об итогах заседания комиссии по закупу товаров, работ, услуг «приобретаемых в рамках программы «ИРН BR21882152 «Разработка панели микробиомных маркеров прогнозирования исходов ХСН», реализуемой за счет бюджетных средств в рамках программно-целевого финансирования МНВО РК» способом запроса ценовых предложений (конкурсными ценовыми предложениями)» | ЮД-3027 от 20.11.2025 | ТОО «L-Group» | шт | 1 | 37250000 | 37250000 | Система ультразвуковая диагностическая медицинская Vivid T9, производства компании GE | РК-МТ-5№019459 | Китай | 100% предоплата | До 31 декабря 2025 года | г. Астана, пр. Туран 38
184 | Датчик секторный фазированный M5Sc-RS Matrix Single Crystal Phased Array Probe | Фазированный матричный монокристальный датчик. Наличие диапазон рабочих частот, не уже МГц 1,5-4,6 линейный размер рабочей поверхности апертуры не более мм 18x27 количество элементов датчика, не менее, шт 240. Клиническое применение: Взрослая кардиология, транскраниальные исследования | шт | 1 | 5650000 | 5650000 | Протокол №37 от 14.11.2025 года об итогах заседания комиссии по закупу товаров, работ, услуг «приобретаемых в рамках программы «ИРН BR21882152 «Разработка панели микробиомных маркеров прогнозирования исходов ХСН», реализуемой за счет бюджетных средств в рамках программно-целевого финансирования МНВО РК» способом запроса ценовых предложений (конкурсными ценовыми предложениями)» | ЮД-3027 от 20.11.2025 | ТОО «L-Group» | шт | 1 | 5648500 | 5648500 | Датчик секторный фазированный M5Sc-RS Matrix Single Crystal Phased Array Probe | РК-МТ-5№019459 | Китай | 100% ппредоплата | До 31 декабря 2025 года | г. Астана, пр. Туран 38.
185 | Белые лабораторные крысы | Предоставление животного для операции с транспортировкой – крысы линии Wistar, массой тела 200-250 грамм. Единица измерения: штука. Объем: 100 | шт | 100 | 15000 | 1500000 | Протокол №38 от 19.11.2025 года об итогах заседания комиссии по закупу товаров, работ, услуг «приобретаемых в рамках программы «Исследование эффективности минигастрошунтирования для хирургического лечения сахарного диабета второго типа» (ИРН AP26102345), реализуемой за счет бюджетных средств в рамках грантового финансирования МНВО РК» способом запроса ценовых предложений (конкурсными ценовыми предложениями)» | ЮД-3049 от 24.11.2025 | ИП "Алтын" | шт | 100 | 14995 | 1499500 | Белые лабораторные крысы самцы, самки |  |  | 100% предоплата | по заявке Заказчика в течение 5 рабочих дней | НАО «ЗКМУ имени М. Оспанова», ул. Маресьева 68, г. Актобе, Казахстан
186 | Полнорационный гранулированный корм для лабораторных крыс | Предоставление полнорационного гранулированного корма для лабораторных крыс. Единица измерения: кг. Объем: 300 | кг. | 300 | 2900 | 870000 | Протокол №38 от 19.11.2025 года об итогах заседания комиссии по закупу товаров, работ, услуг «приобретаемых в рамках программы «Исследование эффективности минигастрошунтирования для хирургического лечения сахарного диабета второго типа» (ИРН AP26102345), реализуемой за счет бюджетных средств в рамках грантового финансирования МНВО РК» способом запроса ценовых предложений (конкурсными ценовыми предложениями)» | ЮД-3049 от 24.11.2025 | ИП "Алтын" | кг. | 300 | 2897 | 869100 | Полнорационный гранулированный корм для лабораторных крыс |  |  | 100% предоплата | по заявке Заказчика в течение 5 рабочих дней | НАО «ЗКМУ имени М. Оспанова», ул. Маресьева 68, г. Актобе, Казахстан
187 | Подстилочный гранулированный материал для лабораторных животных | Предоставление подстилочного гранулированного материала для лабораторных животных. Единица измерения: кг. Объем: 300 | кг | 300 | 1900 | 570000 | Протокол №38 от 19.11.2025 года об итогах заседания комиссии по закупу товаров, работ, услуг «приобретаемых в рамках программы «Исследование эффективности минигастрошунтирования для хирургического лечения сахарного диабета второго типа» (ИРН AP26102345), реализуемой за счет бюджетных средств в рамках грантового финансирования МНВО РК» способом запроса ценовых предложений (конкурсными ценовыми предложениями)» | ЮД-3049 от 24.11.2025 | ИП "Алтын" | кг | 300 | 1897 | 569100 | Подстил гранулированный для лабораторных животных |  |  | 100% предоплата | по заявке Заказчика в течение 5 рабочих дней | НАО «ЗКМУ имени М. Оспанова», ул. Маресьева 68, г. Актобе, Казахстан
188 | Услуги по утилизации медицинских отходов с вывозом с объекта Заказчика | Вывоз и утилизация биологических отходов. Единица измерения: кг. Объем: 300 | услуга | 1 | 285000 | 285000 | Протокол №38 от 19.11.2025 года об итогах заседания комиссии по закупу товаров, работ, услуг «приобретаемых в рамках программы «Исследование эффективности минигастрошунтирования для хирургического лечения сахарного диабета второго типа» (ИРН AP26102345), реализуемой за счет бюджетных средств в рамках грантового финансирования МНВО РК» способом запроса ценовых предложений (конкурсными ценовыми предложениями)» | ЮД-3088 от 28.11.2025 | ТОО «Байсат Медикал» | услуга | 1 | 284400 | 284400 | Биологические отходы |  |  | 100% предоплата | по заявке Заказчика в течение 5 рабочих дней | НАО «ЗКМУ имени М. Оспанова», ул. Маресьева 68, г. Актобе, Казахстан
189 | Пробирки вакуумные с активатором образования сгустка и гелем для получения сыворотки Желтая крышка с желтым кольцом 5,0 мл, с резьбой | Пробирка, пластиковая, вакуумная для получения сыворотки с активатором образования сгустка и гелем, 5,0 мл, 13х100 мм. Желтая крышка с желтым кольцом. На крышке и пробирке полнозаходная винтовая резьба, исключающая самопроизвольное открывание при транспортировке и центрифугировании; обеспечивающая возможность открытия крышки пробирки одной рукой. Вакуумная пробирка из полиэтилентерефталата (ПЭТФ). - На внутренних стенках пробирки сухой мелкодисперсный активатор образования сгустка. - На дне пробирки однокомпонентный разделительный гель (олефинолигомер). - Область применения: клиническая химия, серология, иммунология, микробиология. Наличие знаков стерильности, одноразового использования на этикетке. | шт. | 400 | 82.05 | 32820 | Протокол №39 от 19.11.2025 года заседания комиссии по повторному закупу товаров «приобретаемых в рамках проекта, реализуемого за счет бюджетных средств в форме грантового финансирования МНВО РК «Разработка цифровой платформы для персонализированного управления иммуносупрессивными препаратами у пациентов после трансплантации почки» (ИРН AP26101153) способом запроса ценовых предложений (конкурсными ценовыми предложениями)» | ЮД-3017 от 20.11.2025 | ТОО «ОМБ-Казахстан» | шт. | 400 | 82.05 | 32820 | Пробирки вакуумные с активатором образования сгустка и гелем для получения сыворотки Желтая крышка с желтым кольцом 5,0 мл, с резьбой | РК-ИМН-5№012381 | Австрия | 100% после поставки товара | в течение 30 календарных дней после подписания договора | г. Астана, ул. Сыганак, 46
190 | Набор реагентов для генотипирования метаболизма лекарств TaqMan™, 150 реак. | Производитель: Applied Biosystems™ / Thermo Fisher Scientific. Форма выпуска: 1 пробирка, содержащая 20X смесь готового анализа (2 зонда и 2 праймера). Количество реакций: 150 Назначение продукта TaqMan™ Drug Metabolism Genotyping Assays предназначены для проведения генотипирования однонуклеотидных полиморфизмов (SNP), множественных нуклеотидных замен (MNP) и инсерций/делеций (InDels) у человека и мыши с высокой точностью на основе технологии 5'-нуклеазной реакции TaqMan™. Ассортимент включает: Более 2600 тестов для генов, участвующих в метаболизме лекарственных средств (221 ген ферментов метаболизма и транспортёров). Область применения Наборы применяются в фармакогенетике, популяционных и ассоциативных исследованиях, а также при анализе вариабельности генов, ответственных за метаболизм и транспорт лекарственных веществ. Преимущества Высокая точность детекции полиморфизмов, влияющих на метаболизм и транспорт лекарственных препаратов. Гибкость выбора — возможность подбора индивидуальных анализов под конкретные задачи. Широкое покрытие — более 95% ключевых фармакогенетических маркеров (ADME core markers). Надёжная биоинформатическая валидация — все тесты разработаны с применением автоматизированного конвейера анализа последовательностей и проверены in silico. Функционально протестированы на образцах геномной ДНК от 180 индивидуумов, представляющих 4 этнические группы. Поддерживаются гарантией качества TaqMan™ Assays qPCR Guarantee. Технические характеристики Концентрация рабочего раствора: 20X Флуоресцентные метки: FAM™, VIC® Вид организмов: Человек, мышь Целевые гены: 220 генов метаболизма лекарств и транспортёров | шт. | 2 | 398171 | 796342 | Протокол №40 от 19.11.2025 года заседания комиссии по закупу товаров, «приобретаемых в рамках проекта, реализуемого за счет бюджетных средств в форме грантового финансирования МНВО РК «Разработка цифровой платформы для персонализированного управления иммуносупрессивными препаратами у пациентов после трансплантации почки» (ИРН AP26101153) способом запроса ценовых предложений (конкурсными ценовыми предложениями)» | ЮД-3016 от 20.11.2025 | ТОО «ZALMA Ltd.» (ЦАЛМА Лтд.) | шт. | 2 | 397000 | 794000 | Набор реагентов для генотипирования метаболизма лекарств TaqMan™, 150 реак. | Не подлежит регистрации (письмо 21-11-8968/ОЗ-И от: 25.05.2022) | США | 100% предоплата | в течение 60 календарных дней после подписания договора | г. Астана, ул. Сыганак, 46
191 | Тест-полоски для анализатора креатинина | Тест-полоски StatStrip ® Creatinine (25-шт/ упак). Измеряемый тест: креатинин; – Рассчитываемые параметры: содержание креатинина в крови – Время анализа: 30 секунд; – Тип образца: цельная кровь: артериальная, венозная, капиллярная. -Объем образца: 1.2 мкл; – Методология теста: электромеханическая. | уп | 60 | 172000 | 10320000 | Протокол №41 от 21.11.2025 года заседания комиссии по закупу товаров «приобретаемых в рамках проекта, реализуемого за счет бюджетных средств в форме грантового финансирования МНВО РК «Оценка распространённости, экономического бремени и экономической эффективности стратегий скрининга хронической болезни почек в Казахстане (ИРН AP26197503)» способом запроса ценовых предложений (конкурсными ценовыми предложениями)» | ЮД-3052 от 24.11.2025 | ТОО "Rogers Pharma" | уп | 60 | 171950 | 10317000 | Тест-полоски на Креатинин STATSENSOR CTREAT-TEST-STRIPS) | РК МИ (in vitro)-0№027447 | Nova Biomedical Corporation, Соединённые Штаты Америки | 100% после поставки | по заявке Заказчика в течение 5 (пяти) рабочих дней | по заявке Заказчика: г. Астана, ул. Сығанақ, 46.
192 | Контрольные и линейные растворы для анализатора креатинина | Контрольные и линейные растворы для анализатора креатинина | фл | 50 | 8050 | 402500 | Протокол №41 от 21.11.2025 года заседания комиссии по закупу товаров «приобретаемых в рамках проекта, реализуемого за счет бюджетных средств в форме грантового финансирования МНВО РК «Оценка распространённости, экономического бремени и экономической эффективности стратегий скрининга хронической болезни почек в Казахстане (ИРН AP26197503)» способом запроса ценовых предложений (конкурсными ценовыми предложениями)» | ЮД-3052 от 24.11.2025 | ТОО "Rogers Pharma" | фл | 50 | 8000 | 400000 | Контрольный раствор на креатинин и линейный раствор на креатинин | РК МИ (in vitro)-0№027447 | Nova Biomedical Corporation, Соединённые Штаты Америки | 100% после поставки | по заявке Заказчика в течение 5 (пяти) рабочих дней | по заявке Заказчика: г. Астана, ул. Сығанақ, 46.
193 | Предоставление (аренда) операционного зала, оборудования, инструментария | Объём и составляющие услуги: Аренда операционного зала, оснащение и инструментарий Предоставление (аренда) операционного зала, оборудования, инструментария. Наименование животных для экспериментальных работ: крысы Единица измерения: день. Объем: 10; | услуга | 1 | 1200000 | 1200000 | Протокол №42 от 21.11.2025 года об итогах заседания комиссии по повторному закупу товаров, работ, услуг «приобретаемых в рамках программы «Исследование эффективности минигастрошунтирования для хирургического лечения сахарного диабета второго типа» (ИРН AP26102345), реализуемой за счет бюджетных средств в рамках грантового финансирования МНВО РК» способом запроса ценовых предложений (конкурсными ценовыми предложениями)» | ЮД-3050 от 24.11.2025 | Некоммерческое акционерное общество «Западно-Казахстанский медицинский университет имени Марата Оспанова» | услуга | 1 | 1200000 | 1200000 | Предоставление (аренда) операционного зала, оборудования, инструментария |  |  | 100% предоплата | по заявке Заказчика в течение 5 рабочих дней | НАО «ЗКМУ имени М. Оспанова», ул. Маресьева 68, г. Актобе, Казахстан
194 | Услуга по анализу микробиома с применением метода Shotgun Metagenomics | Услуга по анализу микробиома с применением метода Shotgun Metagenomics Проведение исследование микробиома с использованием метода Shotgun Metagenomics: выделение ДНК, подготовка библиотек, секвенирование, первичный биоинформатический анализ (30 анализов) | услуга | 1 | 8461890 | 8461890 | Протокол №42 от 21.11.2025 года об итогах заседания комиссии по повторному закупу товаров, работ, услуг «приобретаемых в рамках программы «Исследование эффективности минигастрошунтирования для хирургического лечения сахарного диабета второго типа» (ИРН AP26102345), реализуемой за счет бюджетных средств в рамках грантового финансирования МНВО РК» способом запроса ценовых предложений (конкурсными ценовыми предложениями)» | ЮД-3101 от 01.12.2025 | ЧУ "National Laboratory Astana" | услуга | 1 | 8461890 | 8461890 | Анализ микробиома с применением метода Shotgun Metagenomics |  |  | 100% предоплата | по заявке Заказчика в течение 5 рабочих дней | г. Астана, ул. Сыганак 46, Диагностический центр ​University Medical Center
195 | Программное обеспечение: IBM SPSS Statistics Subscription, Base Edition Authorized User Per Month. IBM SPSS Statistics Digital, Custom Tables & Advanced Statistics Authorized User Per Month | Базовая версия (Base) — доступ и управление данными. Доступ к данным и управление данными. Сравнение двух файлов данных на совместимость. Инструменты подготовки данных: средство определения свойств переменных (Define Variable perties); копирование свойств данных (Copy Data Properties); Visual Bander; поиск дублирующихся наблюдений; мастер работы с датой и временем. Мастер реструктуризации данных: преобразование одной записи в несколько; преобразование нескольких писей в одну.Прямой доступ к данным Excel упророщённый импорт из Excel и CSV Экспорт данных в SAS и актуальные версии Excel Мастер экспорта и загрузки данных в базы данных. Импорт данных из IBM Cognos® Business Intelligence. Импорт и экспорт данных в/из IBM Dimensions. Импорт файлов Stata (до версии 14). Длинные имена переменных. Увеличенная длина меток значений. Работа с несколькими наборами данных в одной сессии SPSS. ODBC Capture — драйверы DataDirect. Доступ к данным через OLE DB. Защита данных паролем. Поддержка файлов SAS версий 7/8/9 (включая сжатые файлы). Мастер работы с текстовыми данными. Поддержка Unicode. Работа с очень длинными текстовыми строками. Базовая версия (Base) — подготовка данных. Подготовка данных. Автоматизированная подготовка данных — расширенный просмотр моделей. Проверка данных — упрощение процесса валидации данных перед анализом. Обнаружение аномалий — выявление нетипичных наблюдений в многомерных данных. Оптимальное биннингование (группировка значений). Базовая версия (Base) — графики и визуализация. Графики. Графики авто- и кросс-корреляции. Базовые графики. Картографирование (геопространственный анализ). Галерея диаграмм. Параметры настройки диаграмм. Интерфейс ChartBuilder для часто используемых графиков. Графики для переменных с множественными ответами. Язык графического построения для создания пользовательских диаграмм. Интерактивные графики (с поддержкой скриптов). Наложенные графики и графики с двойной осью. Панельные диаграммы. ROC-анализ. Графики временных рядов. Карта взаимосвязей. Базовая версия (Base) — вывод, интерфейс, программируемость. Вывод и отчётность. Сводки по наблюдениям. Настройка стиля вывода. Условное форматирование. Кодбук (описание данных). Экспорт графиков как объектов Microsoft. Экспорт моделей в XML (SmartScore). Экспорт в PDF. Экспорт в Word / Excel / PowerPoint. HTML-отчёты. Справка и обучение. Примеры приложений. Индекс. Учебные материалы. Расширения. Поиск. Расширения редактора данных. Пользовательские атрибуты метаданных. Проверка орфографии. Элементы разделения интерфейса. Наборы переменных для широких данных. Иконки переменных. Оптимальное биннингование. Улучшенная производительность больших сводных таблиц. OLAP-кубы и сводные таблицы. Система управления выводом. Скрипты для управления выводом. Итоговые отчёты в строках и столбцах. Поиск и замена Поддержка мобильных устройств. Преобразование таблиц в графики. Веб-отчёты. Расширенная программируемость. Расширенный конструктор пользовательского интерфейса. Центр расширений. Пользовательские диалоги. Управление потоками обработки и синтаксисом. Регрессия частичных наименьших квадратов. Поддержка Python, .NET и Java Аналог SAS DATA STEP. Поддержка алгоритмов и графики R. Пользовательские процедуры Базовая версия (Base) — статистические методы. Статистика ANOVA (только через синтаксис). Автоматические линейные модели. Кластерный анализ. Корреляции (двумерные, частные, расстояния). Таблицы сопряжённости. Описательная статистика. Дискриминантный анализ. Факторный анализ. Частоты. Геопространственная аналитика (STP и GSAR). Анализ мощности (Power Analysis). Операции с матрицами Средние значения. Монте-Карло моделирование. Непараметрические тесты One-Way ANOVA. Порядковая регрессия (PLUM). Линейная регрессия (OLS). ROC-кривые t-тесты (парные, независимые, для одной выборки). Двухшаговая кластеризация. Мета-анализ. Бутстрэппинг. Выборка и агрегация. Бутстрэппинг для описательных статистик. Корреляции. Таблицы сопряжённости t-тесты и средние значения Custom Tables & Advanced Statistics Add-on. Пользовательские таблицы. 35 показателей описательной статистики. Интерфейс drag-and-drop. Инференциальная статистика. Вложенные таблицы. Размещение итогов в любой строке, столбце или слое. Построение вычисляемых категорий. Корректная база для взвешенных выборок. Несколько переменных в одной таблице. Тесты значимости для множественных ответов. Коррекция ошибок множественных сравнений Конвертер синтаксиса. Регрессия Бинарная логистическая регрессия. Мультиномиальная логистическая регрессия. Нелинейная регрессия Probit-модели Two-stage least squares. Взвешенная регрессия. Квантильная регрессия. Расширенная статистика. Cox-регрессия. Общая линейная модель (GLM). Факторный и многофакторный анализ. Многомерный дисперсионный анализ (MANOVA.) Повторные измерения Обобщённые линейные модели (GLM, GEE). Смешанные модели (GLMM). Байесовская статистика. Анализ выживаемости (Kaplan–Meier). Иерархические линейные модели. | услуга | 1 | 1800000 | 1800000 | Протокол №43 об итогах заседания комиссии по закупу услуг, «приобретаемых в рамках программы «Исследование эффективности фармакологических, хирургических и диетических методов снижения веса на продолжительность жизни пациентов с метаболическим синдромом: сравнительное клиническое исследование (AP23488544)», реализуемой за счет бюджетных средств в рамках грантового финансирования МНВО РК» способом запроса ценовых предложений (конкурсными ценовыми предложениями) | ЮД-3360 от 25.12.2025 | ТОО "Либерти Групп" | услуга | 1 | 1758319 | 1758319 | Программное обеспечение: IBM SPSS Statistics Subscription, Base Edition Authorized User Per Month. IBM SPSS Statistics Digital, Custom Tables & Advanced Statistics Authorized User Per Month |  |  | 100% предоплата | До 31 декабря 2025 года | г. Астана, пр. Туран 38